## Przedmiar
Numer | Kod CPV | STWiOR | Kod indyw. | Podstawa | Opis | Notatka | Jm | Ilość | Krotność | Obliczenia
|  |  |  | Kosztorys | Budowa Domu Wspomaganej Społeczności Mieszkaniowej, Poznań, ul. Lotaryńska dz. nr 6/79, 6/78, 6/47, 6/48, 6/49 ark. 23 obręb Naramowice
1 |  |  |  | Rozdział | KOSZTY DODATKOWE (VAT 0%)
1.1 |  |  |  | Element | Koszty przygotowania dokumentacji technicznej niezbędnej do prowadzenia inwestycji, w tym: projektów architektonicznych, studiów wykonalności, kosztorysu inwestorskiego, analiz oddziaływania na środowisko i inne
1 |  |  |  | Kalkulacja indywidualna | Projekt architektoniczno-budowlany 1=1,000000 |  | kpl | 1 | 1 | 1=1,000000
2 |  |  |  | Kalkulacja indywidualna | Koszty związane z przeprowadzeniem postępowania przetargowego, koszty nadzoru inwestorskiego lub autorskiego (kontrola obiektów i procesów budowlanych) i inne 1=1,000000 |  | kpl | 1 | 1 | 1=1,000000
2 |  |  |  | Rozdział | BUDOWA OBIEKTU (VAT 8%)
2.1 |  |  |  | Grupa | STAN SUROWY OTWARTY
2.1.1 |  |  |  | Grupa | PRACE PRZYGOTOWAWCZE
2.1.1.1 |  |  |  | Element | Roboty ziemne
1 |  |  |  | KNRW 201/119/1 | Usunięcie warstwy ziemi urodzajnej (humusu) o grubości do 15 cm za pomocą spycharek 838,38*1,05=880,299000 | Norma: KNR-W 2-01 0119-01, WACETOB wyd.I 1997,errata z Zeszytu 3/2001 BIMES: Budowle i roboty ziemne (wersja Wacetob - wydanie I, 1997r.) | m2 | 880.299 | 1 | 838,38*1,05=880,299000
2 |  |  |  | KNRW 201/211/11 | Wykopy oraz przekopy wykonywane koparkami przedsiębiernymi 1.20 m3 na odkład w gruncie kat. I-II - odkład | Norma: KNR-W 2-01 0211-11, WACETOB wyd.I 1997,errata z Zeszytu 3/2001 BIMES: Budowle i roboty ziemne (wersja Wacetob - wydanie I, 1997r.) | m3 | 38.36 | 1
3 |  |  |  | KNRW 201/222/1 | Zasypywanie wykopów spycharkami z przemieszczeniem gruntu na odległość do 10 m w gruncie kat. I-III 137*0,40*0,70=38,360000 Mnożnik = 1,05 | Norma: KNR-W 2-01 0222-01, WACETOB wyd.I 1997,errata z Zeszytu 3/2001 BIMES: Budowle i roboty ziemne (wersja Wacetob - wydanie I, 1997r.) | m3 | 40.278 | 1 | 137*0,40*0,70=38,360000 Mnożnik = 1,05
4 |  |  |  | KNRW 401/109/5 | Wywóz ziemi samochodami samowyładowczymi na odległość do 1 km (grunt kat. I-II) 838,38*0,70=586,866000 Mnożnik = 1,05 | Norma: KNR-W 4-01 0109-05, WACETOB wyd.III 2000 BIMES: Roboty remontowe budowlane (Wersja Wacetob r.1997) | m3 | 616.209 | 1 | 838,38*0,70=586,866000 Mnożnik = 1,05
2.1.2 |  |  |  | Grupa | ROBOTY FUNDAMENTOWE
2.1.2.1 |  |  |  | Element | Fundamenty
5 |  |  |  | KNR 2-31 0114-01 + KNR 2-31 0114-02 | Podbudowa ze żwiru - warstwa dolna o grubości po zagęszczeniu 25 cm (16,84*(3,70+11,349+12,17+11,35+3,70+0,40+0,40))=725,281960 ((2,35+0,40)*((11,349+0,40+0,40)*4))=133,639000 | KNR 2-31 0114-01 + KNR 2-31 0114-02 ORGBUD wyd.III 1993,biuletyny do 9 1996 | m2 | 858.921 | 1 | (16,84*(3,70+11,349+12,17+11,35+3,70+0,40+0,40))=725,281960 ((2,35+0,40)*((11,349+0,40+0,40)*4))=133,639000
6 |  |  |  | KNRW 202/1101/3 | Podkłady betonowe w budownictwie mieszkaniowym i użyteczności publicznej przy zastosowaniu pompy do betonu na podłożu gruntowym 0,15*(16,84*(3,70+11,349+12,17+11,35+3,70+0,20+0,20))=107,781894 0,15*((2,35+0,20)*((11,349+0,20+0,20)*4))=17,975970 | Norma: KNR-W 2-02 1101-03, WACETOB wyd.VI/V 2017/2003 BIMES: Konstrukcje budowlane (wersja Wacetob z 2003 r.) | m3 | 125.758 | 1 | 0,15*(16,84*(3,70+11,349+12,17+11,35+3,70+0,20+0,20))=107,781894 0,15*((2,35+0,20)*((11,349+0,20+0,20)*4))=17,975970
7 |  |  |  | KNRW 202/205/2 | Płyty fundamentowe żelbetowe - z zastosowaniem pompy do betonu 0,30*(16,84*(3,70+11,349+12,17+11,35+3,70))=213,542988 0,30*(2,35*11,349*4)=32,004180 | Norma: KNR-W 2-02 0205-02, WACETOB wyd.VI/V 2017/2003 BIMES: Konstrukcje budowlane (wersja Wacetob z 2003 r.) | m3 | 245.547 | 1 | 0,30*(16,84*(3,70+11,349+12,17+11,35+3,70))=213,542988 0,30*(2,35*11,349*4)=32,004180
8 |  |  |  | KNRW 202/259/2 | Przygotowanie i montaż zbrojenia elementów budynków i budowli - pręty żebrowane o śr. 12-14 mm 245.547*0,100=24,554700 | Norma: KNR-W 2-02 0259-02, WACETOB wyd.VI/V 2017/2003 BIMES: Konstrukcje budowlane (wersja Wacetob z 2003 r.) | t | 24.555 | 1 | 245.547*0,100=24,554700
2.1.2.2 |  |  |  | Element | Izolacje fundamentów
9 |  |  |  | KNR 202/607/1 | Izolacje przeciwwilgociowe i przeciwwodne z folii polietylenowej szerokiej poziome podposadzkowe (16,84*(3,70+11,349+12,17+11,35+3,70+0,20+0,20))=718,545960 ((2,35+0,20)*((11,349+0,20+0,20)*4))=119,839800 | Norma: KNR 2-02 0607-01, ORGBUD wyd. spec. 1998 BIMES: Konstrukcje budowlane | m2 | 838.386 | 1 | (16,84*(3,70+11,349+12,17+11,35+3,70+0,20+0,20))=718,545960 ((2,35+0,20)*((11,349+0,20+0,20)*4))=119,839800
10 |  |  |  | KNR 202/609/1 | Izolacje cieplne i przeciwdźwiękowe z płyt XPS gr. 20 cm (16,84*(3,70+11,349+12,17+11,35+3,70+0,20+0,20))=718,545960 ((2,35+0,20)*((11,349+0,20+0,20)*4))=119,839800 0,50*(16,84*2+3,70*4+2,35*8+11,35*4+12,17*2)=68,510000 | Norma: KNR 2-02 0609-01, ORGBUD wyd. spec. 1998 BIMES: Konstrukcje budowlane | m2 | 906.896 | 1 | (16,84*(3,70+11,349+12,17+11,35+3,70+0,20+0,20))=718,545960 ((2,35+0,20)*((11,349+0,20+0,20)*4))=119,839800 0,50*(16,84*2+3,70*4+2,35*8+11,35*4+12,17*2)=68,510000
11 |  |  |  | KNR 202/607/1 | Izolacje przeciwwilgociowe i przeciwwodne z folii polietylenowej szerokiej poziome podposadzkowe (16,84*(3,70+11,349+12,17+11,35+3,70+0,20+0,20))=718,545960 ((2,35+0,20)*((11,349+0,20+0,20)*4))=119,839800 | Norma: KNR 2-02 0607-01, ORGBUD wyd. spec. 1998 BIMES: Konstrukcje budowlane | m2 | 838.386 | 1 | (16,84*(3,70+11,349+12,17+11,35+3,70+0,20+0,20))=718,545960 ((2,35+0,20)*((11,349+0,20+0,20)*4))=119,839800
12 |  |  |  | KNR 202/604/3 | Izolacje przeciwwilgociowe z papy powierzchni poziomych na lepiku na gorąco - pierwsza warstwa 16,84*(3,70+11,349+12,17+11,35+3,70)=711,809960 2,35*11,349*4=106,680600 | Norma: KNR 2-02 0604-03, ORGBUD wyd. spec. 1998 BIMES: Konstrukcje budowlane | m2 | 818.491 | 1 | 16,84*(3,70+11,349+12,17+11,35+3,70)=711,809960 2,35*11,349*4=106,680600
13 |  |  |  | KNR 202/604/4 | Izolacje przeciwwilgociowe z papy powierzchni poziomych na lepiku na gorąco - druga i następna warstwa 16,84*(3,70+11,349+12,17+11,35+3,70)=711,809960 2,35*11,349*4=106,680600 | Norma: KNR 2-02 0604-04, ORGBUD wyd. spec. 1998 BIMES: Konstrukcje budowlane | m2 | 818.491 | 1 | 16,84*(3,70+11,349+12,17+11,35+3,70)=711,809960 2,35*11,349*4=106,680600
2.1.3 |  |  |  | Grupa | ROBOTY KONSTRUKCYJNE - PARTER
2.1.3.1 |  |  |  | Element | Ściany murowane
14 |  |  |  | KNR 202/111/1 | Ściany budynków jednokondygnacyjnych wys. do 4.5 m z bloków wapienno-piaskowych grubości 25 cm zewnętrzne 3,00 m : 3,00*(16,84*2+3,70*4+2,35*8+11,35*4+12,17*2)=411,060000 -(14+14)*1,20*2,00=-67,200000 -(1+1)*1,50*1,55=-4,650000 -8*1,60*0,60=-7,680000 -(2+2)*1,00*2,00=-8,000000 -(1+1)*1,00*2,00=-4,000000 wewnętrzne 3,00 m : (3,00*(5,96+6,37+6,37+4,02+5,25+5,25+5,96+6,37+6,37+4,02+4,3))*2=361,440000 wewnętrzne 3,32 m : (3,32*(6,80+6,80+8,80+3,46+3,46+3,56+3,46+3,46+5,96+2,179+2,179))*2=332,783520 attyki dachu : 0,96*(1,395+10,87+1,395)*4=52,454400 | Norma: KNR 2-02 0111-01, ORGBUD wyd. spec. 1998 BIMES: Konstrukcje budowlane | m2 | 1066.208 | 1 | zewnętrzne 3,00 m : 3,00*(16,84*2+3,70*4+2,35*8+11,35*4+12,17*2)=411,060000 -(14+14)*1,20*2,00=-67,200000 -(1+1)*1,50*1,55=-4,650000 -8*1,60*0,60=-7,680000 -(2+2)*1,00*2,00=-8,000000 -(1+1)*1,00*2,00=-4,000000 wewnętrzne 3,00 m : (3,00*(5,96+6,37+6,37+4,02+5,25+5,25+5,96+6,37+6,37+4,02+4,3))*2=361,440000 wewnętrzne 3,32 m : (3,32*(6,80+6,80+8,80+3,46+3,46+3,56+3,46+3,46+5,96+2,179+2,179))*2=332,783520 attyki dachu : 0,96*(1,395+10,87+1,395)*4=52,454400
2.1.3.2 |  |  |  | Element | Belki, wieńce żelbetowe i nadproża prefabrykowane
15 |  |  |  | KNR 20/271/3 | Belki o stosunku deskowanego obwodu do przekroju do 12 w deskowaniu PERI (transport betonu żurawiem) Poz. 3.1 24x62 cm : 0,24*0,62*22,4*2=6,666240 Poz. 3.2 24x40 cm : 0,24*0,40*2,96*2=0,568320 Poz. 3.4 24x50 cm : 0,24*0,50*40,565*2=9,735600 Poz. 3.5 24x68 cm : 0,24*0,68*6,94=1,132608 Poz. 3.6 24x68 cm : 0,24*0,68*2,46*2=0,802944 Poz. 3.7 24x40 cm : 0,24*0,40*(1,395*4)*2=1,071360 | Norma: KNR 0-20 0271-03, IGM wyd.I 1998 BIMES: Konstrukcje betonowe i żelbetowe monolityczne w deskowaniu PERI (uzup. KNR 2-02, tom I, rozdz. 02) | m3 | 19.977 | 1 | Poz. 3.1 24x62 cm : 0,24*0,62*22,4*2=6,666240 Poz. 3.2 24x40 cm : 0,24*0,40*2,96*2=0,568320 Poz. 3.4 24x50 cm : 0,24*0,50*40,565*2=9,735600 Poz. 3.5 24x68 cm : 0,24*0,68*6,94=1,132608 Poz. 3.6 24x68 cm : 0,24*0,68*2,46*2=0,802944 Poz. 3.7 24x40 cm : 0,24*0,40*(1,395*4)*2=1,071360
16 |  |  |  | KNR 20/271/3 | Wieńce żelbetowe o stosunku deskowanego obwodu do przekroju do 12 w deskowaniu PERI (transport betonu żurawiem) Poz. 5.1 24x23 cm : 0,24*0,23*(9,29+9,29+5,96+5,96+9,29+9,29+9,29)*2=6,444048 Poz. 5.2 24x28 cm : 0,24*0,28*(2,00+0,24+6,94)*2=1,233792 Poz. 5.3 24x25 cm : 0,24*0,28*(1,82+0,24+5,12+(5,96+0,24+3,46+0,24+3,46)*2)*2=4,556160 Poz. 5.4 24x22 cm : 0,24*0,22*(1,2+0,24+3,96)*2=0,570240 Poz. 5.5 24x20 cm : 0,24*0,20*(2,35+2,35+3,70+5,96+5,96+3,70+2,35+2,35+5,96)*2=3,329280 Poz. 5.6 24x15 cm : 0,24*0,15*(11,35*2)*2=1,634400 Poz. 5.6 24x15 cm : 0,24*0,15*(10,87*2)*2=1,565280 Poz. 5.7 18x15 cm : 0,18*0,15*(1,98+1,98+1,40+1,40)*2=0,365040 | Norma: KNR 0-20 0271-03, IGM wyd.I 1998 BIMES: Konstrukcje betonowe i żelbetowe monolityczne w deskowaniu PERI (uzup. KNR 2-02, tom I, rozdz. 02) | m3 | 19.698 | 1 | Poz. 5.1 24x23 cm : 0,24*0,23*(9,29+9,29+5,96+5,96+9,29+9,29+9,29)*2=6,444048 Poz. 5.2 24x28 cm : 0,24*0,28*(2,00+0,24+6,94)*2=1,233792 Poz. 5.3 24x25 cm : 0,24*0,28*(1,82+0,24+5,12+(5,96+0,24+3,46+0,24+3,46)*2)*2=4,556160 Poz. 5.4 24x22 cm : 0,24*0,22*(1,2+0,24+3,96)*2=0,570240 Poz. 5.5 24x20 cm : 0,24*0,20*(2,35+2,35+3,70+5,96+5,96+3,70+2,35+2,35+5,96)*2=3,329280 Poz. 5.6 24x15 cm : 0,24*0,15*(11,35*2)*2=1,634400 Poz. 5.6 24x15 cm : 0,24*0,15*(10,87*2)*2=1,565280 Poz. 5.7 18x15 cm : 0,18*0,15*(1,98+1,98+1,40+1,40)*2=0,365040
17 |  |  |  | KNR AT 34/116/1 | Ułożenie prefabrykowanych strunobetonowych nadproży SBN 120/120 L=1200 1 : 40*1,2=48,000000 2 : 12*1,5=18,000000 3 : 4*1,8=7,200000 4 : 18*2,1=37,800000 | Norma: KNR AT-34 0116-01, ATHENASOFT wyd.I 2010 | m | 111 | 1 | 1 : 40*1,2=48,000000 2 : 12*1,5=18,000000 3 : 4*1,8=7,200000 4 : 18*2,1=37,800000
18 |  |  |  | KNR 202/290/2 | Przygotowanie i montaż zbrojenia elementów budynków i budowli - pręty żebrowane o śr. 12-14 mm 19.977*0,100=1,997700 19.698*0,100=1,969800 | Norma: KNR 2-02 0290-02, ORGBUD wyd. spec. 1998 BIMES: Konstrukcje budowlane | t | 3.968 | 1 | 19.977*0,100=1,997700 19.698*0,100=1,969800
2.1.3.3 |  |  |  | Element | Słupy i trzpienie żelbetowe
19 |  |  |  | KNR 20/269/4 | Słupy żelbetowe w deskowaniu systemowym beton C30/37 Poz. 2.1 24x24 cm : 0,24*0,24*3,32*1*2=0,382464 Poz. 2.2 24x26 cm : 0,24*0,26*3,00*9*2=3,369600 Poz. 2.3 24x24 cm : 0,24*0,24*6*0,96*2=0,663552 Poz. 2.4 24x43.5 cm : 0,24*0,435*4*0,96*2=0,801792 Poz. 2.5 30x24 cm : 0,30*0,24*1*3,00=0,216000 Poz. 2.6 24x35 cm : 0,24*0,35*1*3,32=0,278880 | Norma: KNR 0-20 0269-04, wyd.I 1998 BIMES: Konstrukcje betonowe i żelbetowe monolityczne w deskowaniu PERI (uzup. KNR 2-02, tom I, rozdz. 02) | m3 | 5.712 | 1 | Poz. 2.1 24x24 cm : 0,24*0,24*3,32*1*2=0,382464 Poz. 2.2 24x26 cm : 0,24*0,26*3,00*9*2=3,369600 Poz. 2.3 24x24 cm : 0,24*0,24*6*0,96*2=0,663552 Poz. 2.4 24x43.5 cm : 0,24*0,435*4*0,96*2=0,801792 Poz. 2.5 30x24 cm : 0,30*0,24*1*3,00=0,216000 Poz. 2.6 24x35 cm : 0,24*0,35*1*3,32=0,278880
20 |  |  |  | KNR 20/269/4 | Trzpienie żelbetowe w deskowaniu systemowym beton C30/37 zewnętrzne 3,00 m : 0,24*0,24*((16,84*2+3,70*4+2,35*8+11,35*4+12,17*2)/3)=2,630784 wewnętrzne 3,00 m : 0,24*0,24*((5,96+6,37+6,37+4,02+5,25+5,25+5,96+6,37+6,37+4,02+4,3)*2)/3=2,313216 wewnętrzne 3,32 m : 0,24*0,24*((6,80+6,80+8,80+3,46+3,46+3,56+3,46+3,46+5,96+2,179+2,179)*2)/3=1,924531 | Norma: KNR 0-20 0269-04, wyd.I 1998 BIMES: Konstrukcje betonowe i żelbetowe monolityczne w deskowaniu PERI (uzup. KNR 2-02, tom I, rozdz. 02) | m3 | 6.869 | 1 | zewnętrzne 3,00 m : 0,24*0,24*((16,84*2+3,70*4+2,35*8+11,35*4+12,17*2)/3)=2,630784 wewnętrzne 3,00 m : 0,24*0,24*((5,96+6,37+6,37+4,02+5,25+5,25+5,96+6,37+6,37+4,02+4,3)*2)/3=2,313216 wewnętrzne 3,32 m : 0,24*0,24*((6,80+6,80+8,80+3,46+3,46+3,56+3,46+3,46+5,96+2,179+2,179)*2)/3=1,924531
21 |  |  |  | KNR 202/290/2 | Przygotowanie i montaż zbrojenia elementów budynków i budowli - pręty żebrowane o śr. 12-14 mm 5.712*0,100=0,571200 6.869*0,100=0,686900 | Norma: KNR 2-02 0290-02, ORGBUD wyd. spec. 1998 BIMES: Konstrukcje budowlane | t | 1.258 | 1 | 5.712*0,100=0,571200 6.869*0,100=0,686900
2.1.3.4 |  |  |  | Element | Stropy prefabrykowane
22 |  |  |  | KNRW 202/20226/3 | Stropy żelbetowe-płytowe (Filigran) - płyty stropowe grubości 7 cm (16,84*(3,70+11,349+12,17+11,35+3,70))=711,809960 (2,35*11,349*4)=106,680600 | Norma: KNR-W 2-02 20226-03, WACETOB wyd.VI/V 2017/2003 BIMES: Konstrukcje budowlane (wersja Wacetob z 2003 r.) | m2 | 818.491 | 1 | (16,84*(3,70+11,349+12,17+11,35+3,70))=711,809960 (2,35*11,349*4)=106,680600
23 |  |  |  | KNRW 202/20225/3 | Nadbeton stropu Filigran grubości do 16 cm 0,16*(16,84*(3,70+11,349+12,17+11,35+3,70))=113,889594 0,16*(2,35*11,349*4)=17,068896 | Norma: KNR-W 2-02 20225-03, WACETOB wyd.VI/V 2017/2003 BIMES: Konstrukcje budowlane (wersja Wacetob z 2003 r.) | m3 | 130.958 | 1 | 0,16*(16,84*(3,70+11,349+12,17+11,35+3,70))=113,889594 0,16*(2,35*11,349*4)=17,068896
24 |  |  |  | KNR 202/290/2 | Przygotowanie i montaż zbrojenia elementów budynków i budowli - pręty żebrowane o śr. 12-14 mm 818.491*0,005=4,092455 | Norma: KNR 2-02 0290-02, ORGBUD wyd. spec. 1998 BIMES: Konstrukcje budowlane | t | 4.092 | 1 | 818.491*0,005=4,092455
2.1.4 |  |  |  | Element | ROBOTY MUROWE - ŚCIANY DZIAŁOWE
25 |  |  |  | KNR 910/160/3 | Ścianki działowe budynków wielokondygnacyjnych o wysokości do 4,5 m z bloków silikatowych gr. 12 cm wykonane na zaprawie klejowej do wyrobów silikatowych osie A-G, J-P : 46,33*3,32*2=307,631200 osie G-J : 20,32*3,32=67,462400 | Norma: KNR 9-10 0160-03, ORGBUD-SERWIS,wyd.II 2009 BIMES: Ściany z bloków i cegieł wapienno-piaskowych w systemie Nowoczesne Silikaty. (Uzupełnienie KNR 2-02, tom I, rozdział 01.) Orgbud-Serwis, Poznań 2005 r, Wyd. I | m2 | 375.094 | 1 | osie A-G, J-P : 46,33*3,32*2=307,631200 osie G-J : 20,32*3,32=67,462400
2.1.5 |  |  |  | Grupa | WYKOŃCZENIE DACHU
2.1.5.1 |  |  |  | Element | Wykończenie stropodachu - poziomo
26 |  |  |  | KNR 202/607/1 | Izolacje przeciwwilgociowe i przeciwwodne z folii polietylenowej szerokiej poziome 828/cos(4)=830,021892 | Norma: KNR 2-02 0607-01, ORGBUD wyd. spec. 1998 BIMES: Konstrukcje budowlane | m2 | 830.022 | 1 | 828/cos(4)=830,021892
27 |  |  |  | KNR 202/613/3 | Izolacje cieplne i przeciwdźwiękowe z wełny skalnej poziome z płyt układanych na sucho w spadku 828/cos(4)=830,021892 | Norma: KNR 2-02 0613-03, ORGBUD wyd. spec. 1998 BIMES: Konstrukcje budowlane | m2 | 830.022 | 1 | 828/cos(4)=830,021892
28 |  |  |  | KNRW 202/615/1 | Izolacje z papy podkładowej klejonej 828/cos(4)=830,021892 | Norma: KNR-W 2-02 0615-01, WACETOB wyd.VI/V 2017/2003 BIMES: Konstrukcje budowlane (wersja Wacetob z 2003 r.) | m2 | 830.022 | 1 | 828/cos(4)=830,021892
29 |  |  |  | KNRW 202/504/1 | Pokrycie papą termozgrzewalną nawierzchniową 828/cos(4)=830,021892 | Norma: KNR-W 2-02 0504-01, WACETOB wyd.VI/V 2017/2003 BIMES: Konstrukcje budowlane (wersja Wacetob z 2003 r.) | m2 | 830.022 | 1 | 828/cos(4)=830,021892
30 |  |  |  | KNRW 202/615/1 | Zakup i ułożenie włókniny filtracyjnej ZidaTex F100 828/cos(4)=830,021892 |  | m2 | 830.022 | 1 | 828/cos(4)=830,021892
31 |  |  |  | Kalkulacja indywidualna | Zakup i ułozenie warstwy drenażowej ZidaDren 40 828/cos(4)=830,021892 |  | m2 | 830.022 | 1 | 828/cos(4)=830,021892
32 |  |  |  | Kalkulacja indywidualna | Zakup i ułozenie włókniny dyfuzyjnej ZidaTex D100 828/cos(4)=830,021892 |  | m2 | 830.022 | 1 | 828/cos(4)=830,021892
33 |  |  |  | KNR 221/218/1 | Zakup i rozłozenie substratu ekstensywnego warstwa 5 cm (R= 0,955, M= 1,000, S= 1,000) 828/cos(4)=830,021892 |  | m2 | 830.022 | 1 | 828/cos(4)=830,021892
34 |  |  |  | KNR 202/9918/1 analogia | Wysiew manualny pędów rozchodnika na dachu 828/cos(4)=830,021892 |  | m2 | 830.022 | 1 | 828/cos(4)=830,021892
35 |  |  |  | KNR 202/1101/7 (4) | Zakup i wysypanie żwiru warstwą 1-2 cm, frakcja 8-16 mm 828/cos(4)=830,021892 |  | m2 | 830.022 | 1 | 828/cos(4)=830,021892
2.1.5.2 |  |  |  | Element | Wykończenie stropodachu - attyki
36 |  |  |  | KNR AT 39/105/1 | Wykonanie termoizolacji z płyt z polistyrenu ekstrudowanego (XPS) układanych w jednej warstwie gr. 5 cm attyki dachu : 0,45*(1,395+10,87+1,395)*4=24,588000 | Norma: KNR AT-39 0105-01, ATHENASOFT wyd.I 2018 | m2 | 24.588 | 1 | attyki dachu : 0,45*(1,395+10,87+1,395)*4=24,588000
37 |  |  |  | KNRW 202/615/1 | Izolacje z papy podkładowej klejonej attyki ściany : 0,96*(1,395+10,87+1,395)*4=52,454400 attyki góra : 0,45*(1,395+10,87+1,395)*4=24,588000 | Norma: KNR-W 2-02 0615-01, WACETOB wyd.VI/V 2017/2003 BIMES: Konstrukcje budowlane (wersja Wacetob z 2003 r.) | m2 | 77.042 | 1 | attyki ściany : 0,96*(1,395+10,87+1,395)*4=52,454400 attyki góra : 0,45*(1,395+10,87+1,395)*4=24,588000
38 |  |  |  | KNRW 202/504/1 | Pokrycie papą termozgrzewalną nawierzchniową attyki ściany : 0,96*(1,395+10,87+1,395)*4=52,454400 attyki góra : 0,45*(1,395+10,87+1,395)*4=24,588000 | Norma: KNR-W 2-02 0504-01, WACETOB wyd.VI/V 2017/2003 BIMES: Konstrukcje budowlane (wersja Wacetob z 2003 r.) | m2 | 77.042 | 1 | attyki ściany : 0,96*(1,395+10,87+1,395)*4=52,454400 attyki góra : 0,45*(1,395+10,87+1,395)*4=24,588000
39 |  |  |  | KNRW 202/609/5 | Montaż płyt OSB pod obróbki blacharskie attyki góra : 0,45*(1,395+10,87+1,395)*4=24,588000 | Norma: KNR-W 2-02 0609-05, WACETOB wyd.VI/V 2017/2003 BIMES: Konstrukcje budowlane (wersja Wacetob z 2003 r.) | m2 | 24.588 | 1 | attyki góra : 0,45*(1,395+10,87+1,395)*4=24,588000
40 |  |  |  | KNRW 202/514/2 | Obróbki przy szerokości w rozwinięciu ponad 25 cm - z blachy stalowej ocynkowanej attyki góra : 0,45*(1,395+10,87+1,395)*4=24,588000 Mnożnik = 1,1 | Norma: KNR-W 2-02 0514-02, WACETOB wyd.VI/V 2017/2003 BIMES: Konstrukcje budowlane (wersja Wacetob z 2003 r.) | m2 | 27.047 | 1 | attyki góra : 0,45*(1,395+10,87+1,395)*4=24,588000 Mnożnik = 1,1
2.1.5.3 |  |  |  | Element | Odwodnienie dachu i akcesoria
41 |  |  |  | KNR 202/511/4 | Rury spustowe okrągłe o śr. 15 cm z blachy z cynku 5 szt : 15,40*5=77,000000 | Norma: KNR 2-02 0511-04, ORGBUD wyd. spec. 1998 BIMES: Konstrukcje budowlane | m | 77 | 1 | 5 szt : 15,40*5=77,000000
42 |  |  |  | KNR 202/509/4 | Rynny dachowe półokrągłe o śr. 15 cm z blachy z cynku | Norma: KNR 2-02 0509-04, ORGBUD wyd. spec. 1998 BIMES: Konstrukcje budowlane | m | 1 | 1
43 |  |  |  | Kalkulacja indywidualna | Świetlik LinearLight Velux |  | szt | 2 | 1
2.2 |  |  |  | Grupa | ROBOTY WYKOŃCZENIOWE
2.2.1 |  |  |  | Grupa | STOLARKA I ŚLUSARKA
2.2.1.1 |  |  |  | Element | Stolarka okienna i parapety
44 |  |  |  | KNR 202/1001/5 | Okna PCV OK01 - OK04 OK01 : (14+14)*1,20*2,00=67,200000 OK02 : (1+1)*1,50*1,55=4,650000 OK03 : 8*1,60*0,60=7,680000 OK04 : (2+2)*1,00*2,00=8,000000 OK04 N : (1+1)*1,00*2,00=4,000000 | Norma: KNR 2-02 1001-05, ORGBUD wyd. spec. 1998 BIMES: Konstrukcje budowlane | m2 | 91.53 | 1 | OK01 : (14+14)*1,20*2,00=67,200000 OK02 : (1+1)*1,50*1,55=4,650000 OK03 : 8*1,60*0,60=7,680000 OK04 : (2+2)*1,00*2,00=8,000000 OK04 N : (1+1)*1,00*2,00=4,000000
45 |  |  |  | KNRW 202/514/2 | Parapety zewnętrzne - z blachy stalowej ocynkowanej 53,11*0,20=10,622000 Mnożnik = 1,1 | Norma: KNR-W 2-02 0514-02, WACETOB wyd.VI/V 2017/2003 BIMES: Konstrukcje budowlane (wersja Wacetob z 2003 r.) | m2 | 11.684 | 1 | 53,11*0,20=10,622000 Mnożnik = 1,1
46 |  |  |  | Kalkulacja indywidualna | Parapety wewnętrzne PCV |  | m | 53.11 | 1
2.2.1.2 |  |  |  | Element | Stolarka drzwiowa zewnętrzna
47 |  |  |  | KNRW 202/1040/2 | Drzwi aluminiowe, dwuskrzydłowe z przeszkleniem o wym. 180x245 cm - DZ01 1,80*2,45=4,410000 | Norma: KNR-W 2-02 1040-02, WACETOB wyd.VI/V 2017/2003 BIMES: Konstrukcje budowlane (wersja Wacetob z 2003 r.) | m2 | 4.41 | 1 | 1,80*2,45=4,410000
48 |  |  |  | KNRW 202/1040/2 | Drzwi aluminiowe, dwuskrzydłowe z przeszkleniem o wym. 120x210 cm - DZ02 1,20*2,10=2,520000 | Norma: KNR-W 2-02 1040-02, WACETOB wyd.VI/V 2017/2003 BIMES: Konstrukcje budowlane (wersja Wacetob z 2003 r.) | m2 | 2.52 | 1 | 1,20*2,10=2,520000
49 |  |  |  | KNRW 202/1040/2 | Drzwi aluminiowe, dwuskrzydłowe z przeszkleniem o wym. 260x240 cm - DZ03 2,60*2,40*2=12,480000 | Norma: KNR-W 2-02 1040-02, WACETOB wyd.VI/V 2017/2003 BIMES: Konstrukcje budowlane (wersja Wacetob z 2003 r.) | m2 | 12.48 | 1 | 2,60*2,40*2=12,480000
50 |  |  |  | KNNR 2/1302/3 | Drzwi stalowe, jednoskrzydłowe, pełne o wym. 90x200 cm - DZ04 0,90*2,00*2=3,600000 | Norma: KNNR 2 1302-03, Kancelaria Prezesa Rady Ministrów 2001 BIMES: Konstrukcje budowlane budownictwa ogólnego (Załącznik nr 1 MRRiB 26.09.2000) | m2 | 3.6 | 1 | 0,90*2,00*2=3,600000
2.2.1.3 |  |  |  | Element | Stolarka drzwiowa wewnętrzna
51 |  |  |  | KNNR 2/1103/1 | Drzwi płytowe, jednoskrzydłowe, pełne o wym. 90x200 cm - DW05 - DW46 0,90*2,00*19*2=68,400000 | Norma: KNNR 2 1103-01, Kancelaria Prezesa Rady Ministrów 2001 BIMES: Konstrukcje budowlane budownictwa ogólnego (Załącznik nr 1 MRRiB 26.09.2000) | m2 | 68.4 | 1 | 0,90*2,00*19*2=68,400000
52 |  |  |  | KNRW 202/1040/2 | Drzwi aluminiowe, dwuskrzydłowez przeszkleniami o wym. 120x210 cm - DW03, DW04, DW06, DW08, DW10, DW11 1,20*2,10*8=20,160000 | Norma: KNR-W 2-02 1040-02, WACETOB wyd.VI/V 2017/2003 BIMES: Konstrukcje budowlane (wersja Wacetob z 2003 r.) | m2 | 20.16 | 1 | 1,20*2,10*8=20,160000
53 |  |  |  | KNRW 202/1040/2 | Drzwi aluminiowe, dwuskrzydłowez przeszkleniami o wym. 180x240 cm - DW01 1,80*2,40*2=8,640000 | Norma: KNR-W 2-02 1040-02, WACETOB wyd.VI/V 2017/2003 BIMES: Konstrukcje budowlane (wersja Wacetob z 2003 r.) | m2 | 8.64 | 1 | 1,80*2,40*2=8,640000
2.2.2 |  |  |  | Grupa | ELEWACJA
2.2.2.1 |  |  |  | Element | Wykończenie cegłą klinkierową
54 |  |  |  | KNR 202/2601/1 | Docieplenie ścian z przyklejeniem styropianu gr. 14 cm i jednej warstwy siatki el. południowa : 60,30-(1,20*2,00*4-1,00*2,00*6-1,80*2,45)=67,110000 el. północna : 60,30-(1,60*0,60*2-1,50*1,55*2-2,60*2,40*2)=75,510000 el. zachodnia : 56,20=56,200000 el. wschodnia : 56,20=56,200000 | Norma: KNR 2-02 2601-01, ORGBUD wyd. spec. 1998 BIMES: Konstrukcje budowlane | m2 | 255.02 | 1 | el. południowa : 60,30-(1,20*2,00*4-1,00*2,00*6-1,80*2,45)=67,110000 el. północna : 60,30-(1,60*0,60*2-1,50*1,55*2-2,60*2,40*2)=75,510000 el. zachodnia : 56,20=56,200000 el. wschodnia : 56,20=56,200000
55 |  |  |  | KNR 202/117/1 | Ściany z cegieł licowane cegłami licówkami równocześnie z wykonywaniem ścian w budynkach jednokondygnacyjnych z cegieł pełnych grubości 1 ceg. el. południowa : 60,30-(1,20*2,00*4-1,00*2,00*6-1,80*2,45)=67,110000 el. północna : 60,30-(1,60*0,60*2-1,50*1,55*2-2,60*2,40*2)=75,510000 el. zachodnia : 56,20=56,200000 el. wschodnia : 56,20=56,200000 | Norma: KNR 2-02 0117-01, ORGBUD wyd. spec. 1998 BIMES: Konstrukcje budowlane | m2 | 255.02 | 1 | el. południowa : 60,30-(1,20*2,00*4-1,00*2,00*6-1,80*2,45)=67,110000 el. północna : 60,30-(1,60*0,60*2-1,50*1,55*2-2,60*2,40*2)=75,510000 el. zachodnia : 56,20=56,200000 el. wschodnia : 56,20=56,200000
2.2.2.2 |  |  |  | Element | Wykończenie tynkiem cienkowarstwowym
56 |  |  |  | KNR 202/2601/1 | Docieplenie ścian z przyklejeniem styropianu gr. 20 cm i jednej warstwy siatki el. południowa : 107,80-(1,20*2,00*12)=79,000000 el. północna : 107,80-(1,20*2,00*12)=79,000000 el. zachodnia : 19,80=19,800000 el. wschodnia : 19,80=19,800000 | Norma: KNR 2-02 2601-01, ORGBUD wyd. spec. 1998 BIMES: Konstrukcje budowlane | m2 | 197.6 | 1 | el. południowa : 107,80-(1,20*2,00*12)=79,000000 el. północna : 107,80-(1,20*2,00*12)=79,000000 el. zachodnia : 19,80=19,800000 el. wschodnia : 19,80=19,800000
57 |  |  |  | KNR AT 31/503/3 | Tynk elewacyjny cienkowarstwowy - wykonany ręcznie na ścianach el. południowa : 107,80-(1,20*2,00*12)=79,000000 el. północna : 107,80-(1,20*2,00*12)=79,000000 el. zachodnia : 19,80=19,800000 el. wschodnia : 19,80=19,800000 | Norma: KNR AT-31 0503-03, ATHENASOFT wyd.I 2005 | m2 | 197.6 | 1 | el. południowa : 107,80-(1,20*2,00*12)=79,000000 el. północna : 107,80-(1,20*2,00*12)=79,000000 el. zachodnia : 19,80=19,800000 el. wschodnia : 19,80=19,800000
58 |  |  |  | KNR AT 31/503/4 | Tynk elewacyjny cienkowarstwowy - wykonany ręcznie na ościeżach OK01 : (14+14)*1,20*2,00*2=134,400000 OK02 : (1+1)*1,50*1,55*2=9,300000 OK03 : 8*1,60*0,60*2=15,360000 OK04 : (2+2)*1,00*2,00*2=16,000000 OK04 N : (1+1)*1,00*2,00*2=8,000000 | Norma: KNR AT-31 0503-04, ATHENASOFT wyd.I 2005 | m2 | 183.06 | 1 | OK01 : (14+14)*1,20*2,00*2=134,400000 OK02 : (1+1)*1,50*1,55*2=9,300000 OK03 : 8*1,60*0,60*2=15,360000 OK04 : (2+2)*1,00*2,00*2=16,000000 OK04 N : (1+1)*1,00*2,00*2=8,000000
2.2.3 |  |  |  | Element | WYKOŃCZENIE ŚCIAN
59 |  |  |  | KNR AT 40/502/1 | Gruntowanie podłoża ręcznie 853,81*3,32=2 834,649200 | Norma: KNR AT-40 0502-01, ATHENASOFT wyd.I 2010 | m2 | 2834.649 | 1 | 853,81*3,32=2 834,649200
60 |  |  |  | KNR 202/801/1 | Tynki wewnętrzne zwykłe kat. II wykonywane mechanicznie na ścianach i słupach 853,81*3,32=2 834,649200 | Norma: KNR 2-02 0801-01, ORGBUD wyd. spec. 1998 BIMES: Konstrukcje budowlane | m2 | 2834.649 | 1 | 853,81*3,32=2 834,649200
61 |  |  |  | KNR K 4/305/1 | Gładzie gipsowe jednowarstwowe, grubości 3 mm, wykonywane ręcznie na ścianach na podłożu z tynku 853,81*3,32=2 834,649200 -#p52 : 0.000000= -#p53 : 0.000000= korekta : -387.960000=-387,960000 (import)Razem =2446.689000 : | Norma: KNR K-04 0305-01, KOPRIN wyd.I 2002 | m2 | 2446.689 | 1 | 853,81*3,32=2 834,649200 -#p52 : 0.000000= -#p53 : 0.000000= korekta : -387.960000=-387,960000 (import)Razem =2446.689000 :
62 |  |  |  | KNR 202/1505/3 | Dwukrotne malowanie farbami emulsyjnymi powierzchni wewnętrznych - podłoży gipsowych z gruntowaniem 853,81*3,32=2 834,649200 -#p52 : 0.000000= -#p53 : 0.000000= korekta : -387.960000=-387,960000 (import)Razem =2446.689000 : | Norma: KNR 2-02 1505-03, ORGBUD wyd. spec. 1998 BIMES: Konstrukcje budowlane | m2 | 2446.689 | 1 | 853,81*3,32=2 834,649200 -#p52 : 0.000000= -#p53 : 0.000000= korekta : -387.960000=-387,960000 (import)Razem =2446.689000 :
63 |  |  |  | KNR AT 22/205/3 | Okładziny ścienne z płytek z kamieni sztucznych o regularnych kształtach na zaprawie klejowej cienkowarstwowej; płytki o wymiarach 30x30 cm - łazienki i pralnie do wys. 2,10 cm 163,96*2,10=344,316000 Mnożnik = 1,05 | Norma: KNR AT-22 0205-03, ATHENASOFT wyd.I 2008 | m2 | 361.532 | 1 | 163,96*2,10=344,316000 Mnożnik = 1,05
64 |  |  |  | KNR AT 22/205/3 | Okładziny ścienne z płytek z kamieni sztucznych o regularnych kształtach na zaprawie klejowej cienkowarstwowej; płytki o wymiarach 30x30 cm - aneksy kuchenne pas między meblami do wys. 60 cm 72,74*0,60=43,644000 Mnożnik = 1,05 | Norma: KNR AT-22 0205-03, ATHENASOFT wyd.I 2008 | m2 | 45.826 | 1 | 72,74*0,60=43,644000 Mnożnik = 1,05
65 |  |  |  | Kalkulacja indywidualna | Ścianka mobilna półautomatyczna Variflex 6,94*3,32=23,040800 |  | m2 | 23.041 | 1 | 6,94*3,32=23,040800
2.2.4 |  |  |  | Element | WYKOŃCZENIE SUFITÓW - STROP P1 - CZĘŚCI WSPÓLNE
66 |  |  |  | KNR AT 43/209/1 | Sufit podwieszany z płyt gipsowo-kartonowych RIGIPS RIGIMETR na konstrukcji krzyżowej jednopoziomowej z profili CD 60 ULTRASTIL , pokrycie jednowarstwowe (system 4.05.25) Mnożnik = 1,02 | Norma: KNR AT-43 0209-01, ATHENASOFT wyd.I 2011 + AT-43a 2014 | m2 | 718.08 | 1 | Mnożnik = 1,02
67 |  |  |  | KNR K 4/305/4 | Gładzie gipsowe jednowarstwowe, grubości 3 mm, wykonywane ręcznie na stropach na podłożu z tynku Mnożnik = 1,02 | Norma: KNR K-04 0305-04, KOPRIN wyd.I 2002 | m2 | 718.08 | 1 | Mnożnik = 1,02
68 |  |  |  | KNR 202/1505/3 | Dwukrotne malowanie farbami emulsyjnymi powierzchni wewnętrznych - podłoży gipsowych z gruntowaniem Mnożnik = 1,02 | Norma: KNR 2-02 1505-03, ORGBUD wyd. spec. 1998 BIMES: Konstrukcje budowlane | m2 | 718.08 | 1 | Mnożnik = 1,02
2.2.5 |  |  |  | Element | WYKOŃCZENIE POSADZEK - POSADZKA PARTERU
69 |  |  |  | KNRW 202/608/3 | Izolacje cieplne i przeciwdźwiękowe z płyt styropianowych poziome na wierzchu konstrukcji na sucho - jedna warstwa - Styropian EPS lamda=0,036 Mnożnik = 1,05 | Norma: KNR-W 2-02 0608-03, WACETOB wyd.VI/V 2017/2003 BIMES: Konstrukcje budowlane (wersja Wacetob z 2003 r.) | m2 | 739.2 | 1 | Mnożnik = 1,05
70 |  |  |  | KNR 202/607/1 | Izolacje przeciwwilgociowe i przeciwwodne z folii polietylenowej szerokiej poziome podposadzkowe Mnożnik = 1,05 | Norma: KNR 2-02 0607-01, ORGBUD wyd. spec. 1998 BIMES: Konstrukcje budowlane | m2 | 739.2 | 1 | Mnożnik = 1,05
71 |  |  |  | KNR-W 2-02 1116-02 + KNR- 2-02 1116-03 | Posadzki cementowe wraz z cokolikami zatarte na gładko grubości 70 mm Mnożnik = 1,05 | KNR-W 2-02 1116-02 + KNR- 2-02 1116-03 WACETOB wyd.VI/V 2017/2003 | m2 | 739.2 | 1 | Mnożnik = 1,05
72 |  |  |  | KNRW 202/1116/7 | Posadzki cementowe wraz z cokolikami - dopłata za zbrojenie siatką stalową Mnożnik = 1,05 | Norma: KNR-W 2-02 1116-07, WACETOB wyd.VI/V 2017/2003 BIMES: Konstrukcje budowlane (wersja Wacetob z 2003 r.) | m2 | 739.2 | 1 | Mnożnik = 1,05
73 |  |  |  | KNR K 4/602/1 | Wykonanie izolacji poziomej z folii w płynie - pomieszczenia mokre (5,69+5,64*3+5,97*2)*2+3,00+3,50+4,43=80,030000 Mnożnik = 1,05 | Norma: KNR K-04 0602-01, KOPRIN wyd.I 2002 | m2 | 84.032 | 1 | (5,69+5,64*3+5,97*2)*2+3,00+3,50+4,43=80,030000 Mnożnik = 1,05
74 |  |  |  | KNR AT 23/206/7 | Okładziny podłogowe z płytek z kamieni sztucznych o regularnych kształtach na zaprawie klejowej cienkowarstwowej; płytki o wymiarach 30x60 cm 704-#p64 : 0.000000= korekta : 583.840000=583,840000 (import)Razem =613.032000 : Mnożnik = 1,05 | Norma: KNR AT-23 0206-07, ATHENASOFT wyd.I 2007 | m2 | 613.032 | 1 | 704-#p64 : 0.000000= korekta : 583.840000=583,840000 (import)Razem =613.032000 : Mnożnik = 1,05
75 |  |  |  | KNR 202/1114/3 | Wykładziny stopni i podstopni schodowych z tworzyw sztucznych - wykładzina rulonowa PCW (4,36*3+4,37+3,62*2)*2+(11,93+23,46)*2=120,160000 Mnożnik = 1,05 | Norma: KNR 2-02 1114-03, ORGBUD wyd. spec. 1998 BIMES: Konstrukcje budowlane | m2 | 126.168 | 1 | (4,36*3+4,37+3,62*2)*2+(11,93+23,46)*2=120,160000 Mnożnik = 1,05
2.2.6 |  |  |  | Grupa | WYPOSAŻENIE
2.2.6.1 |  |  |  | Element | CZĘŚCI WSPÓLNE
76 |  |  |  | KNRW 202/1219/3 | Montaż zewnętrznych wycieraczek 2=2,000000 |  | szt | 2 | 1 | 2=2,000000
77 |  |  |  | KNRW 202/1219/3 | Montaż wewnętrznych wycieraczek 2=2,000000 |  | szt | 2 | 1 | 2=2,000000
78 |  |  |  | Kalkulacja indywidualna | Skrzynki na listy 12=12,000000 |  | szt | 12 | 1 | 12=12,000000
2.2.6.2 |  |  |  | Element | ELEMENTY ZABUDOWY KUCHENNEJ
79 |  |  |  | KNNR 4/235/1 analogia | Dostawa i montaż: lodówka 16=16,000000 |  | szt | 16 | 1 | 16=16,000000
80 |  |  |  | KNNR 5/406/4 analogia | Dostawa i montaż: kuchenka elektryczna 16=16,000000 |  | szt | 16 | 1 | 16=16,000000
81 |  |  |  | KNR 217/141/6 analogia | Dostawa i montaż: okap kuchenny (R= 0,955, M= 1,000, S= 1,000) 16=16,000000 |  | szt | 16 | 1 | 16=16,000000
82 |  |  |  | KNR 401/901/2 (1) analogia | Dostawa i montaż: mikrofalówka 16=16,000000 |  | szt | 16 | 1 | 16=16,000000
83 |  |  |  | KNR 401/901/2 (1) analogia | Dostawa i montaż: czajnik elektryczny 16=16,000000 |  | szt | 16 | 1 | 16=16,000000
84 |  |  |  | KNNR 5/406/4 analogia | Dostawa i montaż: piekarnik 16=16,000000 |  | szt | 16 | 1 | 16=16,000000
85 |  |  |  | KNNR 4/235/1 analogia | Dostawa i montaż: zmywarka 16=16,000000 |  | szt | 16 | 1 | 16=16,000000
86 |  |  |  | KNR 401/901/2 (1) analogia | Dostawa i montaż: ekspres do kawy 16=16,000000 |  | szt | 16 | 1 | 16=16,000000
87 |  |  |  | Kalkulacja indywidualna | Dostawa i montaż szafek dolnych przy ścianie 16=16,000000 |  | szt | 16 | 1 | 16=16,000000
88 |  |  |  | Kalkulacja indywidualna | Dostawa i montaż szafki z korpusem 16=16,000000 |  | szt | 16 | 1 | 16=16,000000
89 |  |  |  | Kalkulacja indywidualna | Dostawa i montaż szafek górnych nad płytą kuchenną 16=16,000000 |  | szt | 16 | 1 | 16=16,000000
2.2.6.3 |  |  |  | Element | WYPOSAŻENIE POKOI W MIESZKANIACH
90 |  |  |  | KNR 401/901/2 (1) analogia | Dostawa i montaż szafy 12=12,000000 |  | szt | 12 | 1 | 12=12,000000
91 |  |  |  | KNR 401/901/2 (1) analogia | Dostawa i montaż szafek i półek ściennych 12=12,000000 |  | szt | 12 | 1 | 12=12,000000
92 |  |  |  | KNR 401/901/2 (1) analogia | Dostawa i montaż łóżka z materacem 12=12,000000 |  | szt | 12 | 1 | 12=12,000000
93 |  |  |  | KNR 401/901/2 (1) analogia | Dostawa i montaż stołu 12=12,000000 |  | szt | 12 | 1 | 12=12,000000
94 |  |  |  | KNR 401/901/2 (1) analogia | Dostawa i montaż pufy 24=24,000000 |  | szt | 24 | 1 | 24=24,000000
95 |  |  |  | KNR 401/901/2 (1) analogia | Dostawa i montaż fotelu 12=12,000000 |  | szt | 12 | 1 | 12=12,000000
96 |  |  |  | KNR 401/901/2 (1) analogia | Dostawa i montaż biurka pod komputer 12=12,000000 |  | szt | 12 | 1 | 12=12,000000
2.2.6.4 |  |  |  | Element | WYPOSAŻENIE POKOI W POMIESZCZENIACH WSPÓLNYCH
97 |  |  |  | KNR 401/901/2 (1) analogia | Dostawa i montaż krzeseł 16=16,000000 |  | szt | 16 | 1 | 16=16,000000
98 |  |  |  | KNR 401/901/2 (1) analogia | Dostawa i montaż siedzisk 2=2,000000 |  | szt | 2 | 1 | 2=2,000000
99 |  |  |  | KNR 401/901/2 (1) analogia | Dostawa i montaż stołu 4=4,000000 |  | szt | 4 | 1 | 4=4,000000
100 |  |  |  | KNR 401/901/2 (1) analogia | Dostawa i montaż stolików przenośnych 6=6,000000 |  | szt | 6 | 1 | 6=6,000000
101 |  |  |  | KNR 401/901/2 (1) analogia | Dostawa i montaż foteli 2=2,000000 |  | szt | 2 | 1 | 2=2,000000
102 |  |  |  | KNR 401/901/2 (1) analogia | Dostawa i montaż sofy 2=2,000000 |  | szt | 2 | 1 | 2=2,000000
103 |  |  |  | KNR 401/901/2 (1) analogia | Dostawa i montaż pufy 1=1,000000 |  | szt | 1 | 1 | 1=1,000000
2.2.6.5 |  |  |  | Element | WYPOSAŻENIE PRALNI
104 |  |  |  | KNNR 5/406/4 analogia | Dostawa i montaż: pralka 4=4,000000 |  | szt | 4 | 1 | 4=4,000000
105 |  |  |  | KNNR 4/235/1 analogia | Dostawa i montaż: suszarka 2=2,000000 |  | szt | 2 | 1 | 2=2,000000
2.3 |  |  |  | Grupa | INSTALACJE ELEKTRYCZNE I TELETECHNICZNE
2.3.1 |  |  |  | Grupa | INSTALACJE ELEKTRYCZNE
2.3.1.1 |  |  |  | Element | Rozdzielnice i WLZ
106 |  | STE(S) 01.01 |  | KNNR 5/405/8 | Skrzynki i rozdzielnice skrzynkowe o masie do 50 kg wraz z konstrukcją mocowaną do podłoża przez przykręcenie Rozdzielnica RGnn | Norma: KNNR 5 0405-08, Kancelaria Prezesa Rady Ministrów 2001 BIMES: Instalacje elektryczne i sieci zewnętrzne (Załącznik nr 1 MRRiB 26.09.2000) | szt. | 1 | 1
107 |  | STE(S) 01.01 |  | KNNR 5/405/7 | Skrzynki i rozdzielnice skrzynkowe o masie do 20 kg wraz z konstrukcją mocowaną do podłoża przez przykręcenie Rozdzielnica RHVAC | Norma: KNNR 5 0405-07, Kancelaria Prezesa Rady Ministrów 2001 BIMES: Instalacje elektryczne i sieci zewnętrzne (Załącznik nr 1 MRRiB 26.09.2000) | szt. | 1 | 1
108 |  | STE(S) 01.01 |  | KNNR 5/405/6 | Skrzynki i rozdzielnice skrzynkowe o masie do 10 kg wraz z konstrukcją mocowaną do podłoża przez przykręcenie Rozdzielnica TMA1 | Norma: KNNR 5 0405-06, Kancelaria Prezesa Rady Ministrów 2001 BIMES: Instalacje elektryczne i sieci zewnętrzne (Załącznik nr 1 MRRiB 26.09.2000) | szt. | 1 | 1
109 |  | STE(S) 01.01 |  | KNNR 5/405/6 | Skrzynki i rozdzielnice skrzynkowe o masie do 10 kg wraz z konstrukcją mocowaną do podłoża przez przykręcenie Rozdzielnica TMA2 | Norma: KNNR 5 0405-06, Kancelaria Prezesa Rady Ministrów 2001 BIMES: Instalacje elektryczne i sieci zewnętrzne (Załącznik nr 1 MRRiB 26.09.2000) | szt. | 1 | 1
110 |  | STE(S) 01.01 |  | KNNR 5/405/6 | Skrzynki i rozdzielnice skrzynkowe o masie do 10 kg wraz z konstrukcją mocowaną do podłoża przez przykręcenie Rozdzielnica TMA3 | Norma: KNNR 5 0405-06, Kancelaria Prezesa Rady Ministrów 2001 BIMES: Instalacje elektryczne i sieci zewnętrzne (Załącznik nr 1 MRRiB 26.09.2000) | szt. | 1 | 1
111 |  | STE(S) 01.01 |  | KNNR 5/405/6 | Skrzynki i rozdzielnice skrzynkowe o masie do 10 kg wraz z konstrukcją mocowaną do podłoża przez przykręcenie Rozdzielnica TMA4 | Norma: KNNR 5 0405-06, Kancelaria Prezesa Rady Ministrów 2001 BIMES: Instalacje elektryczne i sieci zewnętrzne (Załącznik nr 1 MRRiB 26.09.2000) | szt. | 1 | 1
112 |  | STE(S) 01.01 |  | KNNR 5/405/6 | Skrzynki i rozdzielnice skrzynkowe o masie do 10 kg wraz z konstrukcją mocowaną do podłoża przez przykręcenie Rozdzielnica TMA5 | Norma: KNNR 5 0405-06, Kancelaria Prezesa Rady Ministrów 2001 BIMES: Instalacje elektryczne i sieci zewnętrzne (Załącznik nr 1 MRRiB 26.09.2000) | szt. | 1 | 1
113 |  | STE(S) 01.01 |  | KNNR 5/405/6 | Skrzynki i rozdzielnice skrzynkowe o masie do 10 kg wraz z konstrukcją mocowaną do podłoża przez przykręcenie Rozdzielnica TMA6 | Norma: KNNR 5 0405-06, Kancelaria Prezesa Rady Ministrów 2001 BIMES: Instalacje elektryczne i sieci zewnętrzne (Załącznik nr 1 MRRiB 26.09.2000) | szt. | 1 | 1
114 |  | STE(S) 01.01 |  | KNNR 5/405/6 | Skrzynki i rozdzielnice skrzynkowe o masie do 10 kg wraz z konstrukcją mocowaną do podłoża przez przykręcenie Rozdzielnica TMB1 | Norma: KNNR 5 0405-06, Kancelaria Prezesa Rady Ministrów 2001 BIMES: Instalacje elektryczne i sieci zewnętrzne (Załącznik nr 1 MRRiB 26.09.2000) | szt. | 1 | 1
115 |  | STE(S) 01.01 |  | KNNR 5/405/6 | Skrzynki i rozdzielnice skrzynkowe o masie do 10 kg wraz z konstrukcją mocowaną do podłoża przez przykręcenie Rozdzielnica TMB2 | Norma: KNNR 5 0405-06, Kancelaria Prezesa Rady Ministrów 2001 BIMES: Instalacje elektryczne i sieci zewnętrzne (Załącznik nr 1 MRRiB 26.09.2000) | szt. | 1 | 1
116 |  | STE(S) 01.01 |  | KNNR 5/405/6 | Skrzynki i rozdzielnice skrzynkowe o masie do 10 kg wraz z konstrukcją mocowaną do podłoża przez przykręcenie Rozdzielnica TMB3 | Norma: KNNR 5 0405-06, Kancelaria Prezesa Rady Ministrów 2001 BIMES: Instalacje elektryczne i sieci zewnętrzne (Załącznik nr 1 MRRiB 26.09.2000) | szt. | 1 | 1
117 |  | STE(S) 01.01 |  | KNNR 5/405/6 | Skrzynki i rozdzielnice skrzynkowe o masie do 10 kg wraz z konstrukcją mocowaną do podłoża przez przykręcenie Rozdzielnica TMB4 | Norma: KNNR 5 0405-06, Kancelaria Prezesa Rady Ministrów 2001 BIMES: Instalacje elektryczne i sieci zewnętrzne (Załącznik nr 1 MRRiB 26.09.2000) | szt. | 1 | 1
118 |  | STE(S) 01.01 |  | KNNR 5/405/6 | Skrzynki i rozdzielnice skrzynkowe o masie do 10 kg wraz z konstrukcją mocowaną do podłoża przez przykręcenie Rozdzielnica TMB5 | Norma: KNNR 5 0405-06, Kancelaria Prezesa Rady Ministrów 2001 BIMES: Instalacje elektryczne i sieci zewnętrzne (Załącznik nr 1 MRRiB 26.09.2000) | szt. | 1 | 1
119 |  | STE(S) 01.01 |  | KNNR 5/405/6 | Skrzynki i rozdzielnice skrzynkowe o masie do 10 kg wraz z konstrukcją mocowaną do podłoża przez przykręcenie Rozdzielnica TMB6 | Norma: KNNR 5 0405-06, Kancelaria Prezesa Rady Ministrów 2001 BIMES: Instalacje elektryczne i sieci zewnętrzne (Załącznik nr 1 MRRiB 26.09.2000) | szt. | 1 | 1
120 |  | STE(S) 01.01 |  | KNNR 5/405/6 | Skrzynki i rozdzielnice skrzynkowe o masie do 10 kg wraz z konstrukcją mocowaną do podłoża przez przykręcenie Rozdzielnica TA15 | Norma: KNNR 5 0405-06, Kancelaria Prezesa Rady Ministrów 2001 BIMES: Instalacje elektryczne i sieci zewnętrzne (Załącznik nr 1 MRRiB 26.09.2000) | szt. | 1 | 1
121 |  | STE(S) 01.01 |  | KNNR 5/405/6 | Skrzynki i rozdzielnice skrzynkowe o masie do 10 kg wraz z konstrukcją mocowaną do podłoża przez przykręcenie Rozdzielnica TB15 | Norma: KNNR 5 0405-06, Kancelaria Prezesa Rady Ministrów 2001 BIMES: Instalacje elektryczne i sieci zewnętrzne (Załącznik nr 1 MRRiB 26.09.2000) | szt. | 1 | 1
122 |  | STE(S) 01.01 |  | KNNR 5/1201/3 | Osadzenie w podłożu kołków metalowych kotwiących M6 (#p67+#p68)*2 : 0.000000= korekta : 206.000000=206,000000 (import)Razem =206.000000 : | Norma: KNNR 5 1201-03, Kancelaria Prezesa Rady Ministrów 2001 BIMES: Instalacje elektryczne i sieci zewnętrzne (Załącznik nr 1 MRRiB 26.09.2000) | szt. | 206 | 1 | (#p67+#p68)*2 : 0.000000= korekta : 206.000000=206,000000 (import)Razem =206.000000 :
123 |  | STE(S) 01.01 |  | KNNR 5/1101/2 | Konstrukcje wsporcze przykręcane o masie do 1 kg - 2 mocowania Konstrukcja wsporcza do koryt K200H42 (wspornik+mocowanie) | Norma: KNNR 5 1101-02, Kancelaria Prezesa Rady Ministrów 2001 BIMES: Instalacje elektryczne i sieci zewnętrzne (Załącznik nr 1 MRRiB 26.09.2000) | szt. | 52 | 1
124 |  | STE(S) 01.01 |  | KNNR 5/1101/2 | Konstrukcje wsporcze przykręcane o masie do 1 kg - 2 mocowania Konstrukcja wsporcza do koryt K300H42 (wspornik+mocowanie) | Norma: KNNR 5 1101-02, Kancelaria Prezesa Rady Ministrów 2001 BIMES: Instalacje elektryczne i sieci zewnętrzne (Załącznik nr 1 MRRiB 26.09.2000) | szt. | 51 | 1
125 |  | STE(S) 01.01 |  | KNNR 5/1105/8 | Korytka o szerokości do 200 mm przykręcane do gotowych otworów Korytka kablowe K200H42 48+4=52,000000 | Norma: KNNR 5 1105-08, Kancelaria Prezesa Rady Ministrów 2001 BIMES: Instalacje elektryczne i sieci zewnętrzne (Załącznik nr 1 MRRiB 26.09.2000) | m | 52 | 1 | 48+4=52,000000
126 |  | STE(S) 01.01 |  | KNNR 5/1105/8 | Korytka o szerokości do 300 mm przykręcane do gotowych otworów Korytka kablowe K300H42 45+6=51,000000 | Norma: KNNR 5 1105-08, Kancelaria Prezesa Rady Ministrów 2001 BIMES: Instalacje elektryczne i sieci zewnętrzne (Załącznik nr 1 MRRiB 26.09.2000) | m | 51 | 1 | 45+6=51,000000
127 |  | STI 01.01 |  | KNNR 4/2017/11 | Przepust wodo i gazoszczelny - fajka TWP 110 w stropie 1+1=2,000000 | Norma: KNNR 4 2017-11, Kancelaria Prezesa Rady Ministrów 2001 BIMES: Instalacje sanitarne i sieci zewnętrzne (Załącznik nr 1 MRRiB 26.09.2000) | przejście | 2 | 1 | 1+1=2,000000
128 |  | STI 01.01 |  | KNNR 4/2017/11 | Przepust wodo i gazoszczelny - fajka TWP 50 w stropie | Norma: KNNR 4 2017-11, Kancelaria Prezesa Rady Ministrów 2001 BIMES: Instalacje sanitarne i sieci zewnętrzne (Załącznik nr 1 MRRiB 26.09.2000) | przejście | 5 | 1
129 |  | STI 01.01 |  | KNNR 4/2017/11 | Przepust wodo i gazoszczelny D=75 w ścianie | Norma: KNNR 4 2017-11, Kancelaria Prezesa Rady Ministrów 2001 BIMES: Instalacje sanitarne i sieci zewnętrzne (Załącznik nr 1 MRRiB 26.09.2000) | przejście | 2 | 1
130 |  |  |  | KNNR 5/715/1 | Układanie kabli o masie do 0.5 kg/m w budynkach, budowlach lub na estakadach z mocowaniem RGnn>PV Kabel elektroen.miedz.YKY 5x16; 0,6/1 kV | Norma: KNNR 5 0715-01, Kancelaria Prezesa Rady Ministrów 2001 BIMES: Instalacje elektryczne i sieci zewnętrzne (Załącznik nr 1 MRRiB 26.09.2000) | m | 15 | 1
131 |  |  |  | KNNR 5/1204/2 | Montaż końcówek kablowych przez zaciskanie - przekrój żył do 16 mm2 5+5=10,000000 | Norma: KNNR 5 1204-02, Kancelaria Prezesa Rady Ministrów 2001 BIMES: Instalacje elektryczne i sieci zewnętrzne (Załącznik nr 1 MRRiB 26.09.2000) | szt. | 10 | 1 | 5+5=10,000000
132 |  |  |  | KNNR 5/1203/4 | Podłączenie przewodów pojedynczych o przekroju żyły do 16 mm2 pod zaciski lub bolce | Norma: KNNR 5 1203-04, Kancelaria Prezesa Rady Ministrów 2001 BIMES: Instalacje elektryczne i sieci zewnętrzne (Załącznik nr 1 MRRiB 26.09.2000) | szt.żył | 10 | 1
133 |  |  |  | KNNR 5/715/1 | Układanie kabli o masie do 0.5 kg/m w budynkach, budowlach lub na estakadach z mocowaniem RGnn>RHVAC Kabel elektroen.miedz.YKY 5x16; 0,6/1 kV 49+4=53,000000 | Norma: KNNR 5 0715-01, Kancelaria Prezesa Rady Ministrów 2001 BIMES: Instalacje elektryczne i sieci zewnętrzne (Załącznik nr 1 MRRiB 26.09.2000) | m | 53 | 1 | 49+4=53,000000
134 |  |  |  | KNNR 5/1204/2 | Montaż końcówek kablowych przez zaciskanie - przekrój żył do 16 mm2 5+5=10,000000 | Norma: KNNR 5 1204-02, Kancelaria Prezesa Rady Ministrów 2001 BIMES: Instalacje elektryczne i sieci zewnętrzne (Załącznik nr 1 MRRiB 26.09.2000) | szt. | 10 | 1 | 5+5=10,000000
135 |  |  |  | KNNR 5/1203/4 | Podłączenie przewodów pojedynczych o przekroju żyły do 16 mm2 pod zaciski lub bolce | Norma: KNNR 5 1203-04, Kancelaria Prezesa Rady Ministrów 2001 BIMES: Instalacje elektryczne i sieci zewnętrzne (Załącznik nr 1 MRRiB 26.09.2000) | szt.żył | 10 | 1
136 |  |  |  | KNNR 5/205/2 | Przewody kabelkowe o łącznym przekroju żył do 12.5 mm2 układane p.t. w gotowych bruzdach w podłożu innym niż betonowe/w korytkach/w przestrzeni sufitu RGnn>płyta indukcyjna A Przewód kabelkowy miedz. YDY 3x4,0; 750 V | Norma: KNNR 5 0205-02, Kancelaria Prezesa Rady Ministrów 2001 BIMES: Instalacje elektryczne i sieci zewnętrzne (Załącznik nr 1 MRRiB 26.09.2000) | m | 41 | 1
137 |  |  |  | KNNR 5/205/2 | Przewody kabelkowe o łącznym przekroju żył do 12.5 mm2 układane p.t. w gotowych bruzdach w podłożu innym niż betonowe/w korytkach/w przestrzeni sufitu RGnn>płyta indukcyjna B Przewód kabelkowy miedz. YDY 3x4,0; 750 V | Norma: KNNR 5 0205-02, Kancelaria Prezesa Rady Ministrów 2001 BIMES: Instalacje elektryczne i sieci zewnętrzne (Załącznik nr 1 MRRiB 26.09.2000) | m | 37 | 1
138 |  |  |  | KNNR 5/205/2 | Przewody kabelkowe o łącznym przekroju żył do 12.5 mm2 układane p.t. w gotowych bruzdach w podłożu innym niż betonowe/w korytkach/w przestrzeni sufitu RGnn>piekarnik A Przewód kabelkowy miedz. YDY 3x4,0; 750 V | Norma: KNNR 5 0205-02, Kancelaria Prezesa Rady Ministrów 2001 BIMES: Instalacje elektryczne i sieci zewnętrzne (Załącznik nr 1 MRRiB 26.09.2000) | m | 45 | 1
139 |  |  |  | KNNR 5/205/2 | Przewody kabelkowe o łącznym przekroju żył do 12.5 mm2 układane p.t. w gotowych bruzdach w podłożu innym niż betonowe/w korytkach/w przestrzeni sufitu RGnn>piekarnik B Przewód kabelkowy miedz. YDY 3x4,0; 750 V | Norma: KNNR 5 0205-02, Kancelaria Prezesa Rady Ministrów 2001 BIMES: Instalacje elektryczne i sieci zewnętrzne (Załącznik nr 1 MRRiB 26.09.2000) | m | 32 | 1
140 |  |  |  | KNNR 5/715/1 | Układanie kabli o masie do 0.5 kg/m w budynkach, budowlach lub na estakadach z mocowaniem RGnn>TMA1 Kabel elektroen.miedz.YKY 3x10,0;0,6/1 kV | Norma: KNNR 5 0715-01, Kancelaria Prezesa Rady Ministrów 2001 BIMES: Instalacje elektryczne i sieci zewnętrzne (Załącznik nr 1 MRRiB 26.09.2000) | m | 35 | 1
141 |  |  |  | KNNR 5/1204/2 | Montaż końcówek kablowych przez zaciskanie - przekrój żył do 10 mm2 5+5=10,000000 | Norma: KNNR 5 1204-02, Kancelaria Prezesa Rady Ministrów 2001 BIMES: Instalacje elektryczne i sieci zewnętrzne (Załącznik nr 1 MRRiB 26.09.2000) | szt. | 10 | 1 | 5+5=10,000000
142 |  |  |  | KNNR 5/1203/4 | Podłączenie przewodów pojedynczych o przekroju żyły do 10 mm2 pod zaciski lub bolce | Norma: KNNR 5 1203-04, Kancelaria Prezesa Rady Ministrów 2001 BIMES: Instalacje elektryczne i sieci zewnętrzne (Załącznik nr 1 MRRiB 26.09.2000) | szt.żył | 10 | 1
143 |  |  |  | KNNR 5/715/1 | Układanie kabli o masie do 0.5 kg/m w budynkach, budowlach lub na estakadach z mocowaniem RGnn>TMA2 Kabel elektroen.miedz.YKY 3x10,0;0,6/1 kV | Norma: KNNR 5 0715-01, Kancelaria Prezesa Rady Ministrów 2001 BIMES: Instalacje elektryczne i sieci zewnętrzne (Załącznik nr 1 MRRiB 26.09.2000) | m | 36 | 1
144 |  |  |  | KNNR 5/1204/2 | Montaż końcówek kablowych przez zaciskanie - przekrój żył do 10 mm2 5+5=10,000000 | Norma: KNNR 5 1204-02, Kancelaria Prezesa Rady Ministrów 2001 BIMES: Instalacje elektryczne i sieci zewnętrzne (Załącznik nr 1 MRRiB 26.09.2000) | szt. | 10 | 1 | 5+5=10,000000
145 |  |  |  | KNNR 5/1203/4 | Podłączenie przewodów pojedynczych o przekroju żyły do 10 mm2 pod zaciski lub bolce | Norma: KNNR 5 1203-04, Kancelaria Prezesa Rady Ministrów 2001 BIMES: Instalacje elektryczne i sieci zewnętrzne (Załącznik nr 1 MRRiB 26.09.2000) | szt.żył | 10 | 1
146 |  |  |  | KNNR 5/715/1 | Układanie kabli o masie do 0.5 kg/m w budynkach, budowlach lub na estakadach z mocowaniem RGnn>TMA3 Kabel elektroen.miedz.YKY 3x10,0;0,6/1 kV | Norma: KNNR 5 0715-01, Kancelaria Prezesa Rady Ministrów 2001 BIMES: Instalacje elektryczne i sieci zewnętrzne (Załącznik nr 1 MRRiB 26.09.2000) | m | 39 | 1
147 |  |  |  | KNNR 5/1204/2 | Montaż końcówek kablowych przez zaciskanie - przekrój żył do 10 mm2 5+5=10,000000 | Norma: KNNR 5 1204-02, Kancelaria Prezesa Rady Ministrów 2001 BIMES: Instalacje elektryczne i sieci zewnętrzne (Załącznik nr 1 MRRiB 26.09.2000) | szt. | 10 | 1 | 5+5=10,000000
148 |  |  |  | KNNR 5/1203/4 | Podłączenie przewodów pojedynczych o przekroju żyły do 10 mm2 pod zaciski lub bolce | Norma: KNNR 5 1203-04, Kancelaria Prezesa Rady Ministrów 2001 BIMES: Instalacje elektryczne i sieci zewnętrzne (Załącznik nr 1 MRRiB 26.09.2000) | szt.żył | 10 | 1
149 |  |  |  | KNNR 5/715/1 | Układanie kabli o masie do 0.5 kg/m w budynkach, budowlach lub na estakadach z mocowaniem RGnn>TMA4 Kabel elektroen.miedz.YKY 3x10,0;0,6/1 kV | Norma: KNNR 5 0715-01, Kancelaria Prezesa Rady Ministrów 2001 BIMES: Instalacje elektryczne i sieci zewnętrzne (Załącznik nr 1 MRRiB 26.09.2000) | m | 42 | 1
150 |  |  |  | KNNR 5/1204/2 | Montaż końcówek kablowych przez zaciskanie - przekrój żył do 10 mm2 5+5=10,000000 | Norma: KNNR 5 1204-02, Kancelaria Prezesa Rady Ministrów 2001 BIMES: Instalacje elektryczne i sieci zewnętrzne (Załącznik nr 1 MRRiB 26.09.2000) | szt. | 10 | 1 | 5+5=10,000000
151 |  |  |  | KNNR 5/1203/4 | Podłączenie przewodów pojedynczych o przekroju żyły do 10 mm2 pod zaciski lub bolce | Norma: KNNR 5 1203-04, Kancelaria Prezesa Rady Ministrów 2001 BIMES: Instalacje elektryczne i sieci zewnętrzne (Załącznik nr 1 MRRiB 26.09.2000) | szt.żył | 10 | 1
152 |  |  |  | KNNR 5/715/1 | Układanie kabli o masie do 0.5 kg/m w budynkach, budowlach lub na estakadach z mocowaniem RGnn>TMA5 Kabel elektroen.miedz.YKY 3x10,0;0,6/1 kV | Norma: KNNR 5 0715-01, Kancelaria Prezesa Rady Ministrów 2001 BIMES: Instalacje elektryczne i sieci zewnętrzne (Załącznik nr 1 MRRiB 26.09.2000) | m | 44 | 1
153 |  |  |  | KNNR 5/1204/2 | Montaż końcówek kablowych przez zaciskanie - przekrój żył do 10 mm2 5+5=10,000000 | Norma: KNNR 5 1204-02, Kancelaria Prezesa Rady Ministrów 2001 BIMES: Instalacje elektryczne i sieci zewnętrzne (Załącznik nr 1 MRRiB 26.09.2000) | szt. | 10 | 1 | 5+5=10,000000
154 |  |  |  | KNNR 5/1203/4 | Podłączenie przewodów pojedynczych o przekroju żyły do 10 mm2 pod zaciski lub bolce | Norma: KNNR 5 1203-04, Kancelaria Prezesa Rady Ministrów 2001 BIMES: Instalacje elektryczne i sieci zewnętrzne (Załącznik nr 1 MRRiB 26.09.2000) | szt.żył | 10 | 1
155 |  |  |  | KNNR 5/715/1 | Układanie kabli o masie do 0.5 kg/m w budynkach, budowlach lub na estakadach z mocowaniem RGnn>TMA6 Kabel elektroen.miedz.YKY 3x10,0;0,6/1 kV | Norma: KNNR 5 0715-01, Kancelaria Prezesa Rady Ministrów 2001 BIMES: Instalacje elektryczne i sieci zewnętrzne (Załącznik nr 1 MRRiB 26.09.2000) | m | 45 | 1
156 |  |  |  | KNNR 5/1204/2 | Montaż końcówek kablowych przez zaciskanie - przekrój żył do 10 mm2 5+5=10,000000 | Norma: KNNR 5 1204-02, Kancelaria Prezesa Rady Ministrów 2001 BIMES: Instalacje elektryczne i sieci zewnętrzne (Załącznik nr 1 MRRiB 26.09.2000) | szt. | 10 | 1 | 5+5=10,000000
157 |  |  |  | KNNR 5/1203/4 | Podłączenie przewodów pojedynczych o przekroju żyły do 10 mm2 pod zaciski lub bolce | Norma: KNNR 5 1203-04, Kancelaria Prezesa Rady Ministrów 2001 BIMES: Instalacje elektryczne i sieci zewnętrzne (Załącznik nr 1 MRRiB 26.09.2000) | szt.żył | 10 | 1
158 |  |  |  | KNNR 5/715/1 | Układanie kabli o masie do 0.5 kg/m w budynkach, budowlach lub na estakadach z mocowaniem RGnn>TMB1 Kabel elektroen.miedz.YKY 3x10,0;0,6/1 kV | Norma: KNNR 5 0715-01, Kancelaria Prezesa Rady Ministrów 2001 BIMES: Instalacje elektryczne i sieci zewnętrzne (Załącznik nr 1 MRRiB 26.09.2000) | m | 21 | 1
159 |  |  |  | KNNR 5/1204/2 | Montaż końcówek kablowych przez zaciskanie - przekrój żył do 10 mm2 5+5=10,000000 | Norma: KNNR 5 1204-02, Kancelaria Prezesa Rady Ministrów 2001 BIMES: Instalacje elektryczne i sieci zewnętrzne (Załącznik nr 1 MRRiB 26.09.2000) | szt. | 10 | 1 | 5+5=10,000000
160 |  |  |  | KNNR 5/1203/4 | Podłączenie przewodów pojedynczych o przekroju żyły do 10 mm2 pod zaciski lub bolce | Norma: KNNR 5 1203-04, Kancelaria Prezesa Rady Ministrów 2001 BIMES: Instalacje elektryczne i sieci zewnętrzne (Załącznik nr 1 MRRiB 26.09.2000) | szt.żył | 10 | 1
161 |  |  |  | KNNR 5/715/1 | Układanie kabli o masie do 0.5 kg/m w budynkach, budowlach lub na estakadach z mocowaniem RGnn>TMB2 Kabel elektroen.miedz.YKY 3x10,0;0,6/1 kV | Norma: KNNR 5 0715-01, Kancelaria Prezesa Rady Ministrów 2001 BIMES: Instalacje elektryczne i sieci zewnętrzne (Załącznik nr 1 MRRiB 26.09.2000) | m | 25 | 1
162 |  |  |  | KNNR 5/1204/2 | Montaż końcówek kablowych przez zaciskanie - przekrój żył do 10 mm2 5+5=10,000000 | Norma: KNNR 5 1204-02, Kancelaria Prezesa Rady Ministrów 2001 BIMES: Instalacje elektryczne i sieci zewnętrzne (Załącznik nr 1 MRRiB 26.09.2000) | szt. | 10 | 1 | 5+5=10,000000
163 |  |  |  | KNNR 5/1203/4 | Podłączenie przewodów pojedynczych o przekroju żyły do 10 mm2 pod zaciski lub bolce | Norma: KNNR 5 1203-04, Kancelaria Prezesa Rady Ministrów 2001 BIMES: Instalacje elektryczne i sieci zewnętrzne (Załącznik nr 1 MRRiB 26.09.2000) | szt.żył | 10 | 1
164 |  |  |  | KNNR 5/715/1 | Układanie kabli o masie do 0.5 kg/m w budynkach, budowlach lub na estakadach z mocowaniem RGnn>TMB3 Kabel elektroen.miedz.YKY 3x10,0;0,6/1 kV | Norma: KNNR 5 0715-01, Kancelaria Prezesa Rady Ministrów 2001 BIMES: Instalacje elektryczne i sieci zewnętrzne (Załącznik nr 1 MRRiB 26.09.2000) | m | 18 | 1
165 |  |  |  | KNNR 5/1204/2 | Montaż końcówek kablowych przez zaciskanie - przekrój żył do 10 mm2 5+5=10,000000 | Norma: KNNR 5 1204-02, Kancelaria Prezesa Rady Ministrów 2001 BIMES: Instalacje elektryczne i sieci zewnętrzne (Załącznik nr 1 MRRiB 26.09.2000) | szt. | 10 | 1 | 5+5=10,000000
166 |  |  |  | KNNR 5/1203/4 | Podłączenie przewodów pojedynczych o przekroju żyły do 10 mm2 pod zaciski lub bolce | Norma: KNNR 5 1203-04, Kancelaria Prezesa Rady Ministrów 2001 BIMES: Instalacje elektryczne i sieci zewnętrzne (Załącznik nr 1 MRRiB 26.09.2000) | szt.żył | 10 | 1
167 |  |  |  | KNNR 5/715/1 | Układanie kabli o masie do 0.5 kg/m w budynkach, budowlach lub na estakadach z mocowaniem RGnn>TMB4 Kabel elektroen.miedz.YKY 3x10,0;0,6/1 kV | Norma: KNNR 5 0715-01, Kancelaria Prezesa Rady Ministrów 2001 BIMES: Instalacje elektryczne i sieci zewnętrzne (Załącznik nr 1 MRRiB 26.09.2000) | m | 21 | 1
168 |  |  |  | KNNR 5/1204/2 | Montaż końcówek kablowych przez zaciskanie - przekrój żył do 10 mm2 5+5=10,000000 | Norma: KNNR 5 1204-02, Kancelaria Prezesa Rady Ministrów 2001 BIMES: Instalacje elektryczne i sieci zewnętrzne (Załącznik nr 1 MRRiB 26.09.2000) | szt. | 10 | 1 | 5+5=10,000000
169 |  |  |  | KNNR 5/1203/4 | Podłączenie przewodów pojedynczych o przekroju żyły do 10 mm2 pod zaciski lub bolce | Norma: KNNR 5 1203-04, Kancelaria Prezesa Rady Ministrów 2001 BIMES: Instalacje elektryczne i sieci zewnętrzne (Załącznik nr 1 MRRiB 26.09.2000) | szt.żył | 10 | 1
170 |  |  |  | KNNR 5/715/1 | Układanie kabli o masie do 0.5 kg/m w budynkach, budowlach lub na estakadach z mocowaniem RGnn>TMB5 Kabel elektroen.miedz.YKY 3x10,0;0,6/1 kV | Norma: KNNR 5 0715-01, Kancelaria Prezesa Rady Ministrów 2001 BIMES: Instalacje elektryczne i sieci zewnętrzne (Załącznik nr 1 MRRiB 26.09.2000) | m | 12 | 1
171 |  |  |  | KNNR 5/1204/2 | Montaż końcówek kablowych przez zaciskanie - przekrój żył do 10 mm2 5+5=10,000000 | Norma: KNNR 5 1204-02, Kancelaria Prezesa Rady Ministrów 2001 BIMES: Instalacje elektryczne i sieci zewnętrzne (Załącznik nr 1 MRRiB 26.09.2000) | szt. | 10 | 1 | 5+5=10,000000
172 |  |  |  | KNNR 5/1203/4 | Podłączenie przewodów pojedynczych o przekroju żyły do 10 mm2 pod zaciski lub bolce | Norma: KNNR 5 1203-04, Kancelaria Prezesa Rady Ministrów 2001 BIMES: Instalacje elektryczne i sieci zewnętrzne (Załącznik nr 1 MRRiB 26.09.2000) | szt.żył | 10 | 1
173 |  |  |  | KNNR 5/715/1 | Układanie kabli o masie do 0.5 kg/m w budynkach, budowlach lub na estakadach z mocowaniem RGnn>TMB6 Kabel elektroen.miedz.YKY 3x10,0;0,6/1 kV | Norma: KNNR 5 0715-01, Kancelaria Prezesa Rady Ministrów 2001 BIMES: Instalacje elektryczne i sieci zewnętrzne (Załącznik nr 1 MRRiB 26.09.2000) | m | 18 | 1
174 |  |  |  | KNNR 5/1204/2 | Montaż końcówek kablowych przez zaciskanie - przekrój żył do 10 mm2 5+5=10,000000 | Norma: KNNR 5 1204-02, Kancelaria Prezesa Rady Ministrów 2001 BIMES: Instalacje elektryczne i sieci zewnętrzne (Załącznik nr 1 MRRiB 26.09.2000) | szt. | 10 | 1 | 5+5=10,000000
175 |  |  |  | KNNR 5/1203/4 | Podłączenie przewodów pojedynczych o przekroju żyły do 10 mm2 pod zaciski lub bolce | Norma: KNNR 5 1203-04, Kancelaria Prezesa Rady Ministrów 2001 BIMES: Instalacje elektryczne i sieci zewnętrzne (Załącznik nr 1 MRRiB 26.09.2000) | szt.żył | 10 | 1
176 |  |  |  | KNNR 5/715/1 | Układanie kabli o masie do 0.5 kg/m w budynkach, budowlach lub na estakadach z mocowaniem RGnn>TA15 Kabel elektroen.miedz.YKY 3x10,0;0,6/1 kV | Norma: KNNR 5 0715-01, Kancelaria Prezesa Rady Ministrów 2001 BIMES: Instalacje elektryczne i sieci zewnętrzne (Załącznik nr 1 MRRiB 26.09.2000) | m | 34 | 1
177 |  |  |  | KNNR 5/1204/2 | Montaż końcówek kablowych przez zaciskanie - przekrój żył do 10 mm2 5+5=10,000000 | Norma: KNNR 5 1204-02, Kancelaria Prezesa Rady Ministrów 2001 BIMES: Instalacje elektryczne i sieci zewnętrzne (Załącznik nr 1 MRRiB 26.09.2000) | szt. | 10 | 1 | 5+5=10,000000
178 |  |  |  | KNNR 5/1203/4 | Podłączenie przewodów pojedynczych o przekroju żyły do 10 mm2 pod zaciski lub bolce | Norma: KNNR 5 1203-04, Kancelaria Prezesa Rady Ministrów 2001 BIMES: Instalacje elektryczne i sieci zewnętrzne (Załącznik nr 1 MRRiB 26.09.2000) | szt.żył | 10 | 1
179 |  |  |  | KNNR 5/715/1 | Układanie kabli o masie do 0.5 kg/m w budynkach, budowlach lub na estakadach z mocowaniem RGnn>TB15 Kabel elektroen.miedz.YKY 3x10,0;0,6/1 kV | Norma: KNNR 5 0715-01, Kancelaria Prezesa Rady Ministrów 2001 BIMES: Instalacje elektryczne i sieci zewnętrzne (Załącznik nr 1 MRRiB 26.09.2000) | m | 23 | 1
180 |  |  |  | KNNR 5/1204/2 | Montaż końcówek kablowych przez zaciskanie - przekrój żył do 10 mm2 5+5=10,000000 | Norma: KNNR 5 1204-02, Kancelaria Prezesa Rady Ministrów 2001 BIMES: Instalacje elektryczne i sieci zewnętrzne (Załącznik nr 1 MRRiB 26.09.2000) | szt. | 10 | 1 | 5+5=10,000000
181 |  |  |  | KNNR 5/1203/4 | Podłączenie przewodów pojedynczych o przekroju żyły do 10 mm2 pod zaciski lub bolce | Norma: KNNR 5 1203-04, Kancelaria Prezesa Rady Ministrów 2001 BIMES: Instalacje elektryczne i sieci zewnętrzne (Załącznik nr 1 MRRiB 26.09.2000) | szt.żył | 10 | 1
182 |  |  |  | KNNR 5/205/1 | Przewody kabelkowe o łącznym przekroju żył do 7.5 mm2 układane p.t. w gotowych bruzdach w podłożu innym niż betonowe/w korytkach/w przestrzeni sufitu RGnn>centrala opraw awaryjnych Przewód kabelkowy miedz. YDY 3x2,5; 750 V | Norma: KNNR 5 0205-01, Kancelaria Prezesa Rady Ministrów 2001 BIMES: Instalacje elektryczne i sieci zewnętrzne (Załącznik nr 1 MRRiB 26.09.2000) | m | 18 | 1
183 |  |  |  | KNNR 5/205/1 | Przewody kabelkowe o łącznym przekroju żył do 7.5 mm2 układane p.t. w gotowych bruzdach w podłożu innym niż betonowe/w korytkach/w przestrzeni sufitu RGnn>domofon Przewód kabelkowy miedz. YDY 3x1,5; 750 V | Norma: KNNR 5 0205-01, Kancelaria Prezesa Rady Ministrów 2001 BIMES: Instalacje elektryczne i sieci zewnętrzne (Załącznik nr 1 MRRiB 26.09.2000) | m | 15 | 1
184 |  |  |  | KNNR 5/205/1 | Przewody kabelkowe o łącznym przekroju żył do 7.5 mm2 układane p.t. w gotowych bruzdach w podłożu innym niż betonowe/w korytkach/w przestrzeni sufitu RGnn>domofon - pomocnicze Przewód kabelkowy miedz. YDY 3x1,5; 750 V | Norma: KNNR 5 0205-01, Kancelaria Prezesa Rady Ministrów 2001 BIMES: Instalacje elektryczne i sieci zewnętrzne (Załącznik nr 1 MRRiB 26.09.2000) | m | 14 | 1
185 |  |  |  | KNNR 5/205/1 | Przewody kabelkowe o łącznym przekroju żył do 7.5 mm2 układane p.t. w gotowych bruzdach w podłożu innym niż betonowe/w korytkach/w przestrzeni sufitu RGnn>teletechnika Przewód kabelkowy miedz. YDY 3x2,5; 750 V | Norma: KNNR 5 0205-01, Kancelaria Prezesa Rady Ministrów 2001 BIMES: Instalacje elektryczne i sieci zewnętrzne (Załącznik nr 1 MRRiB 26.09.2000) | m | 15 | 1
186 |  |  |  | KNNR 5/205/1 | Przewody kabelkowe o łącznym przekroju żył do 7.5 mm2 układane p.t. w gotowych bruzdach w podłożu innym niż betonowe/w korytkach/w przestrzeni sufitu RG>agregat CH1 Kabel elektroen.miedz.YKY 3x2,5;0,6/1 kV | Norma: KNNR 5 0205-01, Kancelaria Prezesa Rady Ministrów 2001 BIMES: Instalacje elektryczne i sieci zewnętrzne (Załącznik nr 1 MRRiB 26.09.2000) | m | 21 | 1
187 |  |  |  | KNNR 5/205/2 | Przewody kabelkowe o łącznym przekroju żył do 12.5 mm2 układane p.t. w gotowych bruzdach w podłożu innym niż betonowe/w korytkach/w przestrzeni sufitu TMAx>płyta indukcyjna Przewód kabelkowy miedz. YDY 3x4,0; 750 V (#p52+#p53+#p54+#p55+#p56+#p57+#p58+#p59+#p60+#p61+#p62+#p63)*12 : 0.000000= korekta : 144.000000=144,000000 (import)Razem =144.000000 : | Norma: KNNR 5 0205-02, Kancelaria Prezesa Rady Ministrów 2001 BIMES: Instalacje elektryczne i sieci zewnętrzne (Załącznik nr 1 MRRiB 26.09.2000) | m | 144 | 1 | (#p52+#p53+#p54+#p55+#p56+#p57+#p58+#p59+#p60+#p61+#p62+#p63)*12 : 0.000000= korekta : 144.000000=144,000000 (import)Razem =144.000000 :
188 |  |  |  | KNNR 5/205/2 | Przewody kabelkowe o łącznym przekroju żył do 12.5 mm2 układane p.t. w gotowych bruzdach w podłożu innym niż betonowe/w korytkach/w przestrzeni sufitu TA15>płyta indukcyjna Przewód kabelkowy miedz. YDY 3x4,0; 750 V 12=12,000000 | Norma: KNNR 5 0205-02, Kancelaria Prezesa Rady Ministrów 2001 BIMES: Instalacje elektryczne i sieci zewnętrzne (Załącznik nr 1 MRRiB 26.09.2000) | m | 12 | 1 | 12=12,000000
189 |  |  |  | KNNR 5/205/1 | Przewody kabelkowe o łącznym przekroju żył do 7.5 mm2 układane p.t. w gotowych bruzdach w podłożu innym niż betonowe/w korytkach/w przestrzeni sufitu TA15>system przyzywowy Przewód kabelkowy miedz. YDY 3x1,5; 750 V | Norma: KNNR 5 0205-01, Kancelaria Prezesa Rady Ministrów 2001 BIMES: Instalacje elektryczne i sieci zewnętrzne (Załącznik nr 1 MRRiB 26.09.2000) | m | 14 | 1
190 |  |  |  | KNNR 5/205/2 | Przewody kabelkowe o łącznym przekroju żył do 12.5 mm2 układane p.t. w gotowych bruzdach w podłożu innym niż betonowe/w korytkach/w przestrzeni sufitu TB15>płyta indukcyjna Przewód kabelkowy miedz. YDY 3x4,0; 750 V 12=12,000000 | Norma: KNNR 5 0205-02, Kancelaria Prezesa Rady Ministrów 2001 BIMES: Instalacje elektryczne i sieci zewnętrzne (Załącznik nr 1 MRRiB 26.09.2000) | m | 12 | 1 | 12=12,000000
191 |  |  |  | KNNR 5/205/1 | Przewody kabelkowe o łącznym przekroju żył do 7.5 mm2 układane p.t. w gotowych bruzdach w podłożu innym niż betonowe/w korytkach/w przestrzeni sufitu TB15>system przyzywowy Przewód kabelkowy miedz. YDY 3x1,5; 750 V | Norma: KNNR 5 0205-01, Kancelaria Prezesa Rady Ministrów 2001 BIMES: Instalacje elektryczne i sieci zewnętrzne (Załącznik nr 1 MRRiB 26.09.2000) | m | 17 | 1
192 |  |  |  | KNNR 5/205/1 | Przewody kabelkowe o łącznym przekroju żył do 7.5 mm2 układane p.t. w gotowych bruzdach w podłożu innym niż betonowe/w korytkach/w przestrzeni sufitu RHVAC>zestaw pompowy ZRP Przewód kabelkowy miedz. YDY 3x2,5; 750 V | Norma: KNNR 5 0205-01, Kancelaria Prezesa Rady Ministrów 2001 BIMES: Instalacje elektryczne i sieci zewnętrzne (Załącznik nr 1 MRRiB 26.09.2000) | m | 24 | 1
193 |  |  |  | KNNR 5/205/3 | Przewody kabelkowe o łącznym przekroju żył do 30 mm2 układane p.t. w gotowych bruzdach w podłożu innym niż betonowe/w korytkach/w przestrzeni sufitu RHVAC>pompa ciepła Przewód kabelkowy miedz. YDY 5x10,0; 750 V | Norma: KNNR 5 0205-03, Kancelaria Prezesa Rady Ministrów 2001 BIMES: Instalacje elektryczne i sieci zewnętrzne (Załącznik nr 1 MRRiB 26.09.2000) | m | 18 | 1
194 |  |  |  | KNNR 5/205/2 | Przewody kabelkowe o łącznym przekroju żył do 12.5 mm2 układane p.t. w gotowych bruzdach w podłożu innym niż betonowe/w korytkach/w przestrzeni sufitu RHVAC>grzałka pompy ciepła Przewód kabelkowy miedz. YDY 3x4,0; 750 V 17=17,000000 | Norma: KNNR 5 0205-02, Kancelaria Prezesa Rady Ministrów 2001 BIMES: Instalacje elektryczne i sieci zewnętrzne (Załącznik nr 1 MRRiB 26.09.2000) | m | 17 | 1 | 17=17,000000
195 |  |  |  | KNNR 5/205/2 | Przewody kabelkowe o łącznym przekroju żył do 12.5 mm2 układane p.t. w gotowych bruzdach w podłożu innym niż betonowe/w korytkach/w przestrzeni sufitu RHVAC>agregat CH2 Kabel elektroen.miedz.YKY 3x4,0;0,6/1 kV 19=19,000000 | Norma: KNNR 5 0205-02, Kancelaria Prezesa Rady Ministrów 2001 BIMES: Instalacje elektryczne i sieci zewnętrzne (Załącznik nr 1 MRRiB 26.09.2000) | m | 19 | 1 | 19=19,000000
196 |  |  |  | KNNR 5/205/1 | Przewody kabelkowe o łącznym przekroju żył do 7.5 mm2 układane p.t. w gotowych bruzdach w podłożu innym niż betonowe/w korytkach/w przestrzeni sufitu RHVAC>wentylatory dachowe Przewód kabelkowy miedz. YDY 3x2,5; 750 V | Norma: KNNR 5 0205-01, Kancelaria Prezesa Rady Ministrów 2001 BIMES: Instalacje elektryczne i sieci zewnętrzne (Załącznik nr 1 MRRiB 26.09.2000) | m | 68 | 1
197 |  |  |  | KNNR 5/205/1 | Przewody kabelkowe o łącznym przekroju żył do 7.5 mm2 układane p.t. w gotowych bruzdach w podłożu innym niż betonowe/w korytkach/w przestrzeni sufitu RHVAC>centrala wentylacyjna N1 Przewód kabelkowy miedz. YDY 3x2,5; 750 V | Norma: KNNR 5 0205-01, Kancelaria Prezesa Rady Ministrów 2001 BIMES: Instalacje elektryczne i sieci zewnętrzne (Załącznik nr 1 MRRiB 26.09.2000) | m | 28 | 1
198 |  |  |  | KNNR 5/205/1 | Przewody kabelkowe o łącznym przekroju żył do 7.5 mm2 układane p.t. w gotowych bruzdach w podłożu innym niż betonowe/w korytkach/w przestrzeni sufitu Zasilanie wentylatorów łazienkowych Przewód kabelkowy miedz. YDY 3x1,5; 750 V 15*10=150,000000 | Norma: KNNR 5 0205-01, Kancelaria Prezesa Rady Ministrów 2001 BIMES: Instalacje elektryczne i sieci zewnętrzne (Załącznik nr 1 MRRiB 26.09.2000) | m | 150 | 1 | 15*10=150,000000
2.3.1.2 |  |  |  | Element | Instalacja oświetleniowa i gniazd 230V
199 |  | STE(S) 01.01 |  | KNNR 5/301/11 | Przygotowanie podłoża pod osprzęt instalacyjny mocowany na zaprawie cementowej lub gipsowej - wykonanie ślepych otworów w podłożu ceglanym Dla gniazd IP20/IP44 pojedynczych #p151+#p152 : 0.000000= korekta : 172.000000=172,000000 (import)Razem =172.000000 : | Norma: KNNR 5 0301-11, Kancelaria Prezesa Rady Ministrów 2001 BIMES: Instalacje elektryczne i sieci zewnętrzne (Załącznik nr 1 MRRiB 26.09.2000) | szt. | 172 | 1 | #p151+#p152 : 0.000000= korekta : 172.000000=172,000000 (import)Razem =172.000000 :
200 |  | STE(S) 01.01 |  | KNNR 5/301/11 | Przygotowanie podłoża pod osprzęt instalacyjny mocowany na zaprawie cementowej lub gipsowej - wykonanie ślepych otworów w podłożu ceglanym Dla gniazd IP20/IP44 podwójnych (#p153+#p154)*2 : 0.000000= korekta : 64.000000=64,000000 (import)Razem =64.000000 : | Norma: KNNR 5 0301-11, Kancelaria Prezesa Rady Ministrów 2001 BIMES: Instalacje elektryczne i sieci zewnętrzne (Załącznik nr 1 MRRiB 26.09.2000) | szt. | 64 | 1 | (#p153+#p154)*2 : 0.000000= korekta : 64.000000=64,000000 (import)Razem =64.000000 :
201 |  | STE(S) 01.01 |  | KNNR 5/301/11 | Przygotowanie podłoża pod osprzęt instalacyjny mocowany na zaprawie cementowej lub gipsowej - wykonanie ślepych otworów w podłożu ceglanym Dla łączników instalacyjnych #p158+#p159+#p160+#p161 : 0.000000= korekta : 72.000000=72,000000 (import)Razem =72.000000 : | Norma: KNNR 5 0301-11, Kancelaria Prezesa Rady Ministrów 2001 BIMES: Instalacje elektryczne i sieci zewnętrzne (Załącznik nr 1 MRRiB 26.09.2000) | szt. | 72 | 1 | #p158+#p159+#p160+#p161 : 0.000000= korekta : 72.000000=72,000000 (import)Razem =72.000000 :
202 |  | STE(S) 01.01 |  | KNNR 5/301/2 | Przygotowanie podłoża pod osprzęt instalacyjny mocowany przez przykręcenie do kołków plastykowych Dla gniazd IP65 | Norma: KNNR 5 0301-02, Kancelaria Prezesa Rady Ministrów 2001 BIMES: Instalacje elektryczne i sieci zewnętrzne (Załącznik nr 1 MRRiB 26.09.2000) | szt. | 3 | 1
203 |  | STE(S) 01.01 |  | KNNR 5/301/2 | Przygotowanie podłoża pod osprzęt instalacyjny mocowany przez przykręcenie do kołków plastykowych Dla puszek przyłączeniowych | Norma: KNNR 5 0301-02, Kancelaria Prezesa Rady Ministrów 2001 BIMES: Instalacje elektryczne i sieci zewnętrzne (Załącznik nr 1 MRRiB 26.09.2000) | szt. | 6 | 1
204 |  | STE(S) 01.01 |  | KNNR 5/301/2 | Przygotowanie podłoża pod osprzęt instalacyjny mocowany przez przykręcenie do kołków plastykowych Dla czujek ruchu | Norma: KNNR 5 0301-02, Kancelaria Prezesa Rady Ministrów 2001 BIMES: Instalacje elektryczne i sieci zewnętrzne (Załącznik nr 1 MRRiB 26.09.2000) | szt. | 15 | 1
205 |  | STE(S) 01.01 |  | KNNR 5/302/1 | Puszki instalacyjne podtynkowe pojedyncze o śr.do 60 mm #p143+#p145 : 0.000000= korekta : 244.000000=244,000000 (import)Razem =244.000000 : | Norma: KNNR 5 0302-01, Kancelaria Prezesa Rady Ministrów 2001 BIMES: Instalacje elektryczne i sieci zewnętrzne (Załącznik nr 1 MRRiB 26.09.2000) | szt. | 244 | 1 | #p143+#p145 : 0.000000= korekta : 244.000000=244,000000 (import)Razem =244.000000 :
206 |  | STE(S) 01.01 |  | KNNR 5/302/2 | Puszki instalacyjne podtynkowe podwójne o śr.do 60 mm #p144/2 : 0.000000= korekta : 32.000000=32,000000 (import)Razem =32.000000 : | Norma: KNNR 5 0302-02, Kancelaria Prezesa Rady Ministrów 2001 BIMES: Instalacje elektryczne i sieci zewnętrzne (Załącznik nr 1 MRRiB 26.09.2000) | szt. | 32 | 1 | #p144/2 : 0.000000= korekta : 32.000000=32,000000 (import)Razem =32.000000 :
207 |  | STE(S) 01.01 |  | KNNR 5/308/2 | Gniazda instalacyjne wtyczkowe ze stykiem ochronnym podtynkowe 2-biegunowe przelotowe pojedyncze o obciążalności do 10 A i przekroju przewodów do 2.5 mm2 Gniazdo wtyczkowe p/t 2P+Z 16A/230V IP20 z ramką pojedynczą 69+2+2+3+2+2+1+2+2+2+2+2+1+2+1+2+2+1=100,000000 | Norma: KNNR 5 0308-02, Kancelaria Prezesa Rady Ministrów 2001 BIMES: Instalacje elektryczne i sieci zewnętrzne (Załącznik nr 1 MRRiB 26.09.2000) | szt. | 100 | 1 | 69+2+2+3+2+2+1+2+2+2+2+2+1+2+1+2+2+1=100,000000
208 |  | STE(S) 01.01 |  | KNNR 5/308/5 | Gniazda instalacyjne wtyczkowe ze stykiem ochronnym bryzgoszczelne 2-biegunowe przykręcane o obciążalności do 16 A i przekroju przewodów do 2.5 mm2 Gniazdo wtyczkowe p/t 2P+Z 16A/230V IP44 z ramką pojedynczą 27-1+28+2+15+1=72,000000 | Norma: KNNR 5 0308-05, Kancelaria Prezesa Rady Ministrów 2001 BIMES: Instalacje elektryczne i sieci zewnętrzne (Załącznik nr 1 MRRiB 26.09.2000) | szt. | 72 | 1 | 27-1+28+2+15+1=72,000000
209 |  | STE(S) 01.01 |  | KNNR 5/308/3 | Gniazda instalacyjne wtyczkowe ze stykiem ochronnym podtynkowe 2-biegunowe przelotowe podwójne o obciążalności do 10 A i przekroju przewodów do 2.5 mm2 Gniazdo wtyczkowe p/t 2x2P+Z 16A/230V IP20 z ramką podwójną | Norma: KNNR 5 0308-03, Kancelaria Prezesa Rady Ministrów 2001 BIMES: Instalacje elektryczne i sieci zewnętrzne (Załącznik nr 1 MRRiB 26.09.2000) | szt. | 14 | 1
210 |  | STE(S) 01.01 |  | KNNR 5/308/5 | Gniazda instalacyjne wtyczkowe ze stykiem ochronnym bryzgoszczelne 2-biegunowe przykręcane o obciążalności do 16 A i przekroju przewodów do 2.5 mm2 Gniazdo wtyczkowe p/t 2x2P+Z 16A/230V IP44 z ramką podwójną 1+2+1+3+2+2+2+3+2=18,000000 | Norma: KNNR 5 0308-05, Kancelaria Prezesa Rady Ministrów 2001 BIMES: Instalacje elektryczne i sieci zewnętrzne (Załącznik nr 1 MRRiB 26.09.2000) | szt. | 18 | 1 | 1+2+1+3+2+2+2+3+2=18,000000
211 |  | STE(S) 01.01 |  | KNNR 5/308/4 | Gniazda instalacyjne wtyczkowe ze stykiem ochronnym natynkowe 2-biegunowe przykręcane o obciążalności do 16 A i przekroju przewodów do 2.5 mm2 Gniazdo wtyczkowe n/t 2P+Z 16A/230V IP65 1+1+1=3,000000 | Norma: KNNR 5 0308-04, Kancelaria Prezesa Rady Ministrów 2001 BIMES: Instalacje elektryczne i sieci zewnętrzne (Załącznik nr 1 MRRiB 26.09.2000) | szt. | 3 | 1 | 1+1+1=3,000000
212 |  | STE(S) 01.01 |  | Kalkulacja własna | Zestaw gniazd we wspólnej puszce i ramce A (2E+1L+RTV) - 2xgniazdo ogólne 230V - miejsce na 1xgniazdo RJ45 - miejsce na 1xgniazdo RTV 11+2+1=14,000000 |  | szt. | 14 | 1 | 11+2+1=14,000000
213 |  | STE(S) 01.01 |  | Kalkulacja własna | Zestaw gniazd we wspólnej puszce i ramce B (2E+2L) - 2xgniazdo ogólne 230V - miejsce na 2xgniazdo RJ45 |  | szt. | 14 | 1
214 |  | STE(S) 01.01 |  | KNNR 5/306/2 | Łączniki i przyciski jednobiegunowe podtynkowe w puszce instalacyjnej Łączniki instalacyjne 1-biegunowe IP20 w ramce 18+2+6=26,000000 | Norma: KNNR 5 0306-02, Kancelaria Prezesa Rady Ministrów 2001 BIMES: Instalacje elektryczne i sieci zewnętrzne (Załącznik nr 1 MRRiB 26.09.2000) | szt. | 26 | 1 | 18+2+6=26,000000
215 |  | STE(S) 01.01 |  | KNNR 5/306/3 | Łączniki świecznikowe podtynkowe w puszce instalacyjnej Łączniki instalacyjne świecznikowe IP20 w ramce 16+1=17,000000 | Norma: KNNR 5 0306-03, Kancelaria Prezesa Rady Ministrów 2001 BIMES: Instalacje elektryczne i sieci zewnętrzne (Załącznik nr 1 MRRiB 26.09.2000) | szt. | 17 | 1 | 16+1=17,000000
216 |  | STE(S) 01.01 |  | KNNR 5/307/1 | Łączniki i przyciski instalacyjne bryzgoszczelne jednobiegunowe Łączniki instalacyjne 1-biegunowe IP44 w ramce 24+2+1=27,000000 | Norma: KNNR 5 0307-01, Kancelaria Prezesa Rady Ministrów 2001 BIMES: Instalacje elektryczne i sieci zewnętrzne (Załącznik nr 1 MRRiB 26.09.2000) | szt. | 27 | 1 | 24+2+1=27,000000
217 |  | STE(S) 01.01 |  | KNNR 5/307/2 | Łączniki instalacyjne bryzgoszczelne świecznikowe Łączniki instalacyjne świecznikowe IP44 w ramce | Norma: KNNR 5 0307-02, Kancelaria Prezesa Rady Ministrów 2001 BIMES: Instalacje elektryczne i sieci zewnętrzne (Załącznik nr 1 MRRiB 26.09.2000) | szt. | 2 | 1
218 |  | STE(S) 01.01 |  | KNNR 5/406/1 | Czujka ruchu 14+1=15,000000 | Norma: KNNR 5 0406-01, Kancelaria Prezesa Rady Ministrów 2001 BIMES: Instalacje elektryczne i sieci zewnętrzne (Załącznik nr 1 MRRiB 26.09.2000) | szt. | 15 | 1 | 14+1=15,000000
219 |  | STE(S) 01.01 |  | KNNR 5/303/3 | Puszka przyłączeniowa 3+2+1=6,000000 | Norma: KNNR 5 0303-03, Kancelaria Prezesa Rady Ministrów 2001 BIMES: Instalacje elektryczne i sieci zewnętrzne (Załącznik nr 1 MRRiB 26.09.2000) | szt. | 6 | 1 | 3+2+1=6,000000
220 |  | STE(S) 01.01 |  | KNNR 5/502/4 | Oprawa A1 wg legendy | Norma: KNNR 5 0502-04, Kancelaria Prezesa Rady Ministrów 2001 BIMES: Instalacje elektryczne i sieci zewnętrzne (Załącznik nr 1 MRRiB 26.09.2000) | kpl. | 15 | 1
221 |  | STE(S) 01.01 |  | KNNR 5/502/4 | Oprawa A2 wg legendy | Norma: KNNR 5 0502-04, Kancelaria Prezesa Rady Ministrów 2001 BIMES: Instalacje elektryczne i sieci zewnętrzne (Załącznik nr 1 MRRiB 26.09.2000) | kpl. | 76 | 1
222 |  | STE(S) 01.01 |  | KNNR 5/502/4 | Oprawa B1 wg legendy | Norma: KNNR 5 0502-04, Kancelaria Prezesa Rady Ministrów 2001 BIMES: Instalacje elektryczne i sieci zewnętrzne (Załącznik nr 1 MRRiB 26.09.2000) | kpl. | 13 | 1
223 |  | STE(S) 01.01 |  | KNNR 5/502/4 | Oprawa C1 wg legendy | Norma: KNNR 5 0502-04, Kancelaria Prezesa Rady Ministrów 2001 BIMES: Instalacje elektryczne i sieci zewnętrzne (Załącznik nr 1 MRRiB 26.09.2000) | kpl. | 4 | 1
224 |  | STE(S) 01.01 |  | KNNR 5/502/4 | Oprawa C2 wg legendy | Norma: KNNR 5 0502-04, Kancelaria Prezesa Rady Ministrów 2001 BIMES: Instalacje elektryczne i sieci zewnętrzne (Załącznik nr 1 MRRiB 26.09.2000) | kpl. | 4 | 1
225 |  | STE(S) 01.01 |  | KNNR 5/502/4 | Oprawa D1 wg legendy | Norma: KNNR 5 0502-04, Kancelaria Prezesa Rady Ministrów 2001 BIMES: Instalacje elektryczne i sieci zewnętrzne (Załącznik nr 1 MRRiB 26.09.2000) | kpl. | 5 | 1
226 |  | STE(S) 01.01 |  | KNNR 5/502/4 | Oprawa E1 wg legendy | Norma: KNNR 5 0502-04, Kancelaria Prezesa Rady Ministrów 2001 BIMES: Instalacje elektryczne i sieci zewnętrzne (Załącznik nr 1 MRRiB 26.09.2000) | kpl. | 15 | 1
227 |  | STE(S) 01.01 |  | KNNR 5/502/4 | Oprawa Z1 wg legendy | Norma: KNNR 5 0502-04, Kancelaria Prezesa Rady Ministrów 2001 BIMES: Instalacje elektryczne i sieci zewnętrzne (Załącznik nr 1 MRRiB 26.09.2000) | kpl. | 1 | 1
228 |  | STE(S) 01.01 |  | KNNR 5/502/4 | Oprawa awaryjna 1 wg legendy 14+1=15,000000 | Norma: KNNR 5 0502-04, Kancelaria Prezesa Rady Ministrów 2001 BIMES: Instalacje elektryczne i sieci zewnętrzne (Załącznik nr 1 MRRiB 26.09.2000) | kpl. | 15 | 1 | 14+1=15,000000
229 |  | STE(S) 01.01 |  | KNNR 5/502/4 | Oprawa awaryjna 2 wg legendy 18+2=20,000000 | Norma: KNNR 5 0502-04, Kancelaria Prezesa Rady Ministrów 2001 BIMES: Instalacje elektryczne i sieci zewnętrzne (Załącznik nr 1 MRRiB 26.09.2000) | kpl. | 20 | 1 | 18+2=20,000000
230 |  | STE(S) 01.01 |  | KNNR 5/502/4 | Oprawa awaryjna 3 wg legendy | Norma: KNNR 5 0502-04, Kancelaria Prezesa Rady Ministrów 2001 BIMES: Instalacje elektryczne i sieci zewnętrzne (Załącznik nr 1 MRRiB 26.09.2000) | kpl. | 3 | 1
231 |  | STE(S) 01.01 |  | KNNR 5/502/4 | Oprawa ewakuacyjna wg legendy | Norma: KNNR 5 0502-04, Kancelaria Prezesa Rady Ministrów 2001 BIMES: Instalacje elektryczne i sieci zewnętrzne (Załącznik nr 1 MRRiB 26.09.2000) | kpl. | 8 | 1
232 |  | STE(S) 01.01 |  | KNR AL 1/101/1 | Centralka monitoringu opraw awaryjnych | Norma: KNR AL-01 0101-01, ATHENASOFT wyd.I 2000 | szt. | 1 | 1
233 |  | STE(S) 01.01 |  | KNNR 5/102/6 | Rury winidurowe karbowane (giętkie) o śr.do 23 mm układane p.t. w ścianach systemowych (#p178+#p179+#p181)*0,3 : 0.000000= korekta : 1957.500000=1 957,500000 (import)Razem =1957.500000 : | Norma: KNNR 5 0102-06, Kancelaria Prezesa Rady Ministrów 2001 BIMES: Instalacje elektryczne i sieci zewnętrzne (Załącznik nr 1 MRRiB 26.09.2000) | m | 1957.5 | 1 | (#p178+#p179+#p181)*0,3 : 0.000000= korekta : 1957.500000=1 957,500000 (import)Razem =1957.500000 :
234 |  | STE(S) 01.01 |  | KNNR 5/209/1 | Przewody kabelkowe o łącznym przekroju żył do 7.5 mm2 układane w gotowych korytkach i na drabinkach bez mocowania/w przestrzeni ścian Obwody oświetlenia Przewód kabelkowy miedz. YDY 3x1,5; 750 V (#p162+#p163+#p164+#p165+#p166+#p167+#p168+#p169+#p170+#p171)*15 : 0.000000= korekta : 2310.000000=2 310,000000 (import)Razem =2310.000000 : | Norma: KNNR 5 0209-01, Kancelaria Prezesa Rady Ministrów 2001 BIMES: Instalacje elektryczne i sieci zewnętrzne (Załącznik nr 1 MRRiB 26.09.2000) | m | 2310 | 1 | (#p162+#p163+#p164+#p165+#p166+#p167+#p168+#p169+#p170+#p171)*15 : 0.000000= korekta : 2310.000000=2 310,000000 (import)Razem =2310.000000 :
235 |  | STE(S) 01.01 |  | KNNR 5/209/1 | Przewody kabelkowe o łącznym przekroju żył do 7.5 mm2 układane w gotowych korytkach i na drabinkach bez mocowania/w przestrzeni ścian Obwody oświetlenia awaryjnego Przewód kabelkowy miedz. YDY 4x1,5; 750 V (#p172+#p173+#p174+#p175)*15 : 0.000000= korekta : 690.000000=690,000000 (import)Razem =690.000000 : | Norma: KNNR 5 0209-01, Kancelaria Prezesa Rady Ministrów 2001 BIMES: Instalacje elektryczne i sieci zewnętrzne (Załącznik nr 1 MRRiB 26.09.2000) | m | 690 | 1 | (#p172+#p173+#p174+#p175)*15 : 0.000000= korekta : 690.000000=690,000000 (import)Razem =690.000000 :
236 |  | STE(S) 01.01 |  | KNNR 5/209/1 | Przewody kabelkowe o łącznym przekroju żył do 7.5 mm2 układane w gotowych korytkach i na drabinkach bez mocowania/w przestrzeni ścian Monitoring oświetlenia awaryjnego Kabel okablowania strukturalnego UTP kat.6 (#p172+#p173+#p174+#p175)*15 : 0.000000= korekta : 690.000000=690,000000 (import)Razem =690.000000 : | Norma: KNNR 5 0209-01, Kancelaria Prezesa Rady Ministrów 2001 BIMES: Instalacje elektryczne i sieci zewnętrzne (Załącznik nr 1 MRRiB 26.09.2000) | m | 690 | 1 | (#p172+#p173+#p174+#p175)*15 : 0.000000= korekta : 690.000000=690,000000 (import)Razem =690.000000 :
237 |  | STE(S) 01.01 |  | KNNR 5/209/1 | Przewody kabelkowe o łącznym przekroju żył do 7.5 mm2 układane w gotowych korytkach i na drabinkach bez mocowania/w przestrzeni ścian Obwody gniazd 230V Przewód kabelkowy miedz. YDY 3x2,5; 750 V (#p151+#p152+#p153+#p154+#p155+#p156+#p157)*15 : 0.000000= korekta : 3525.000000=3 525,000000 (import)Razem =3525.000000 : | Norma: KNNR 5 0209-01, Kancelaria Prezesa Rady Ministrów 2001 BIMES: Instalacje elektryczne i sieci zewnętrzne (Załącznik nr 1 MRRiB 26.09.2000) | m | 3525 | 1 | (#p151+#p152+#p153+#p154+#p155+#p156+#p157)*15 : 0.000000= korekta : 3525.000000=3 525,000000 (import)Razem =3525.000000 :
2.3.1.3 |  |  |  | Element | Instalacja odgromowa i połączeń wyrównawczych
238 |  | STE(S) 01.01 |  | KNNR 5/406/1 | Szyna wyrównawcza GSU | Norma: KNNR 5 0406-01, Kancelaria Prezesa Rady Ministrów 2001 BIMES: Instalacje elektryczne i sieci zewnętrzne (Załącznik nr 1 MRRiB 26.09.2000) | szt. | 1 | 1
239 |  | STE(S) 01.01 |  | KNNR 5/406/1 | Szyna wyrównawcza PE | Norma: KNNR 5 0406-01, Kancelaria Prezesa Rady Ministrów 2001 BIMES: Instalacje elektryczne i sieci zewnętrzne (Załącznik nr 1 MRRiB 26.09.2000) | szt. | 36 | 1
240 |  | STE(S) 01.01 |  | KNNR 5/601/2 | Przewody instalacji odgromowej nienaprężane poziome mocowane na wspornikach | Norma: KNNR 5 0601-02, Kancelaria Prezesa Rady Ministrów 2001 BIMES: Instalacje elektryczne i sieci zewnętrzne (Załącznik nr 1 MRRiB 26.09.2000) | m | 250 | 1
241 |  | STE(S) 01.01 |  | KNNR 5/612/1 | Złącza odgałęźnej w instalacji odgromowej lub przewodach wyrównawczych montowane na dachu | Norma: KNNR 5 0612-01, Kancelaria Prezesa Rady Ministrów 2001 BIMES: Instalacje elektryczne i sieci zewnętrzne (Załącznik nr 1 MRRiB 26.09.2000) | szt. | 18 | 1
242 |  | STE(S) 01.01 |  | KNNR 5/101/6 | Rury winidurowe o śr.do 28 mm układane p.t. w gotowych bruzdach w podłożu innym niż beton #p190*5 : 0.000000= korekta : 20.000000=20,000000 (import)Razem =20.000000 : | Norma: KNNR 5 0101-06, Kancelaria Prezesa Rady Ministrów 2001 BIMES: Instalacje elektryczne i sieci zewnętrzne (Załącznik nr 1 MRRiB 26.09.2000) | m | 20 | 1 | #p190*5 : 0.000000= korekta : 20.000000=20,000000 (import)Razem =20.000000 :
243 |  | STE(S) 01.01 |  | KNNR 5/201/4 | Przewody izolowane jednożyłowe o przekroju 10 mm2 wciągane do rur Przewody odprowadzające Drut stalowy ocynkowany DFe 8mm | Norma: KNNR 5 0201-04, Kancelaria Prezesa Rady Ministrów 2001 BIMES: Instalacje elektryczne i sieci zewnętrzne (Załącznik nr 1 MRRiB 26.09.2000) | m | 20 | 1
244 |  | STE(S) 01.01 |  | KNNR 5/602/2 | Przewody uziemiające Bednarka ocynkowana FeZn 25x4mm #p190*1,5 : 0.000000= korekta : 6.000000=6,000000 (import)Razem =6.000000 : | Norma: KNNR 5 0602-02, Kancelaria Prezesa Rady Ministrów 2001 BIMES: Instalacje elektryczne i sieci zewnętrzne (Załącznik nr 1 MRRiB 26.09.2000) | m | 6 | 1 | #p190*1,5 : 0.000000= korekta : 6.000000=6,000000 (import)Razem =6.000000 :
245 |  | STE(S) 01.01 |  | KNNR 5/602/2 | Wypusty z bednarki FeZn 30x4 (do GSU) #p182*4 : 0.000000= korekta : 4.000000=4,000000 (import)Razem =4.000000 : | Norma: KNNR 5 0602-02, Kancelaria Prezesa Rady Ministrów 2001 BIMES: Instalacje elektryczne i sieci zewnętrzne (Załącznik nr 1 MRRiB 26.09.2000) | m | 4 | 1 | #p182*4 : 0.000000= korekta : 4.000000=4,000000 (import)Razem =4.000000 :
246 |  | STE(S) 01.01 |  | KNNR 5/612/6 | Złącze kontrole ZK w puszce gruntowej | Norma: KNNR 5 0612-06, Kancelaria Prezesa Rady Ministrów 2001 BIMES: Instalacje elektryczne i sieci zewnętrzne (Załącznik nr 1 MRRiB 26.09.2000) | szt. | 4 | 1
247 |  | STE(S) 01.01 |  | KNNR 5/602/4 | Uziom fundamentowy z bednarki FeZn 30x4mm | Norma: KNNR 5 0602-04, Kancelaria Prezesa Rady Ministrów 2001 BIMES: Instalacje elektryczne i sieci zewnętrzne (Załącznik nr 1 MRRiB 26.09.2000) | m | 220 | 1
248 |  | STE(S) 01.01 |  | KNNR 5/611/5 | Połączenia spawane wraz z zabepieczeniem spawów | Norma: KNNR 5 0611-05, Kancelaria Prezesa Rady Ministrów 2001 BIMES: Instalacje elektryczne i sieci zewnętrzne (Załącznik nr 1 MRRiB 26.09.2000) | szt. | 13 | 1
249 |  | STE(S) 01.01 |  | KNNR 5/615/5 | Iglica odgromowa h=2,0m | Norma: KNNR 5 0615-05, Kancelaria Prezesa Rady Ministrów 2001 BIMES: Instalacje elektryczne i sieci zewnętrzne (Załącznik nr 1 MRRiB 26.09.2000) | kpl. | 2 | 1
250 |  | STE(S) 01.01 |  | KNNR 5/716/1 | Układanie kabli o masie do 0.5 kg/m w korytach i kanałach elektroinstalacyjnych Magistrala główna Przewód miedziany LgY 25,0 mm2, 750 V | Norma: KNNR 5 0716-01, Kancelaria Prezesa Rady Ministrów 2001 BIMES: Instalacje elektryczne i sieci zewnętrzne (Załącznik nr 1 MRRiB 26.09.2000) | m | 51 | 1
251 |  | STE(S) 01.01 |  | KNNR 5/205/1 | Przewody kabelkowe o łącznym przekroju żył do 7.5 mm2 układane p.t. w gotowych bruzdach w podłożu innym niż betonowe Połączenia wyrównawcze miejscowe Przewód miedziany LgY 6,0 mm2, 750 V #p183*3 : 0.000000= korekta : 108.000000=108,000000 (import)Razem =108.000000 : | Norma: KNNR 5 0205-01, Kancelaria Prezesa Rady Ministrów 2001 BIMES: Instalacje elektryczne i sieci zewnętrzne (Załącznik nr 1 MRRiB 26.09.2000) | m | 108 | 1 | #p183*3 : 0.000000= korekta : 108.000000=108,000000 (import)Razem =108.000000 :
2.3.1.4 |  |  |  | Element | Pomiary
252 |  | STE(S) 01.01 |  | Kalkulacja własna | Pomiary odbiorcze instalacji |  | kpl. | 1 | 1
2.3.1.5 |  |  |  | Element | Prace uzupełniające
253 |  | STE(S) 01.01 |  | Kalkulacja własna | Przebicia i przekucia |  | kpl. | 1 | 1
2.3.1.6 |  |  |  | Element | Instalacja fotowoltaiczna
254 |  | STE(S) 01.01 |  | Kalkulacja własna | Instalacja fotowoltaiczna 43,2kWp |  | kpl. | 1 | 1
2.3.2 |  |  |  | Grupa | INSTALACJE TELETECHNICZNE
2.3.2.1 |  |  |  | Element | Instalacja sieci strukturalnej
255 |  | STE(S) 01.01 |  | KNR AT 15/109/1 | Szafa dystrybucyjna IT z wyposażeniem | Norma: KNR AT-15 0109-01, ATHENASOFT wyd.I 2004 | kpl. | 1 | 1
256 |  | STE(S) 01.01 |  | KNNR 5/102/6 | Rury winidurowe karbowane (giętkie) o śr.do 23 mm układane p.t. w ścianach systemowych (#p201)*0,1 : 0.000000= korekta : 252.000000=252,000000 (import)Razem =252.000000 : | Norma: KNNR 5 0102-06, Kancelaria Prezesa Rady Ministrów 2001 BIMES: Instalacje elektryczne i sieci zewnętrzne (Załącznik nr 1 MRRiB 26.09.2000) | m | 252 | 1 | (#p201)*0,1 : 0.000000= korekta : 252.000000=252,000000 (import)Razem =252.000000 :
257 |  | STE(S) 01.01 |  | KNR AT 15/102/1 | Układanie poziomego okablowania strukturalnego - odcinek poziomy, kabel miedziany do 8 mm Okablowanie poziome Kabel okablowania strukturalnego UTP kat.5e (#p202*1+#p203*2)*60 : 0.000000= korekta : 2520.000000=2 520,000000 (import)Razem =2520.000000 : | Norma: KNR AT-15 0102-01, ATHENASOFT wyd.I 2004 | m kabla | 2520 | 1 | (#p202*1+#p203*2)*60 : 0.000000= korekta : 2520.000000=2 520,000000 (import)Razem =2520.000000 :
258 |  | STE(S) 01.01 |  | KNR AT 15/108/2 | Gniazdo teleinformatyczne 1xRJ45 kat.5 [montaż w zestawach PEL] | Norma: KNR AT-15 0108-02, ATHENASOFT wyd.I 2004 | szt. | 14 | 1
259 |  | STE(S) 01.01 |  | KNR AT 15/108/2 | Gniazdo teleinformatyczne 2xRJ45 kat.5 [montaż w zestawach PEL] | Norma: KNR AT-15 0108-02, ATHENASOFT wyd.I 2004 | szt. | 14 | 1
260 |  | STE(S) 01.01 |  | KNR AT 15/118/1 | Wykonanie pomiarów torów transmisyjnych - pierwsza linia | Norma: KNR AT-15 0118-01, ATHENASOFT wyd.I 2004 | pomiar | 1 | 1
261 |  | STE(S) 01.01 |  | KNR AT 15/118/2 | Wykonanie pomiarów torów transmisyjnych - każda następna linia #p202*1+#p203*2 : 0.000000= korekta : 42.000000=42,000000 (import)Razem =42.000000 : | Norma: KNR AT-15 0118-02, ATHENASOFT wyd.I 2004 | pomiar | 42 | 1 | #p202*1+#p203*2 : 0.000000= korekta : 42.000000=42,000000 (import)Razem =42.000000 :
2.3.2.2 |  |  |  | Element | Instalacja sieci bezprzewodowej WiFi
262 |  | STE(S) 01.01 |  | KNR AT 14/110/7 | Punkt dostępowy PoE Wi-Fi EAP620HD | Norma: KNR AT-14 0110-07, ATHENASOFT wyd.I 2003 | kpl. | 3 | 1
263 |  |  |  | KNR AT 14/110/7 | Router VPN Omada ER605 [montaż w szafie IT] | Norma: KNR AT-14 0110-07, ATHENASOFT wyd.I 2003 | kpl. | 1 | 1
264 |  |  |  | KNR AT 14/110/7 | Kontroler sprzętowy Omada OC300 [montaż w szafie IT] | Norma: KNR AT-14 0110-07, ATHENASOFT wyd.I 2003 | kpl. | 1 | 1
265 |  |  |  | KNR AT 14/110/7 | Switch PoE TL-SG2210MP [montaż w szafie IT] | Norma: KNR AT-14 0110-07, ATHENASOFT wyd.I 2003 | kpl. | 1 | 1
266 |  |  |  | KNR AT 14/110/7 | Switch gigabitowy 48xRJ45 TP-Link TL-SG1048 [montaż w szafie IT] | Norma: KNR AT-14 0110-07, ATHENASOFT wyd.I 2003 | kpl. | 1 | 1
267 |  | STE(S) 01.01 |  | KNNR 5/102/6 | Rury winidurowe karbowane (giętkie) o śr.do 23 mm układane p.t. w ścianach systemowych (#p212)*0,1 : 0.000000= korekta : 18.000000=18,000000 (import)Razem =18.000000 : | Norma: KNNR 5 0102-06, Kancelaria Prezesa Rady Ministrów 2001 BIMES: Instalacje elektryczne i sieci zewnętrzne (Załącznik nr 1 MRRiB 26.09.2000) | m | 18 | 1 | (#p212)*0,1 : 0.000000= korekta : 18.000000=18,000000 (import)Razem =18.000000 :
268 |  | STE(S) 01.01 |  | KNR AT 15/102/1 | Układanie poziomego okablowania strukturalnego - odcinek poziomy, kabel miedziany do 8 mm Okablowanie poziome Kabel okablowania strukturalnego UTP kat.5e (#p213*1)*60 : 0.000000= korekta : 180.000000=180,000000 (import)Razem =180.000000 : | Norma: KNR AT-15 0102-01, ATHENASOFT wyd.I 2004 | m kabla | 180 | 1 | (#p213*1)*60 : 0.000000= korekta : 180.000000=180,000000 (import)Razem =180.000000 :
269 |  | STE(S) 01.01 |  | KNR AT 15/108/2 | Gniazdo teleinformatyczne 1xRJ45 kat.5 [punkty Wi-Fi] | Norma: KNR AT-15 0108-02, ATHENASOFT wyd.I 2004 | szt. | 3 | 1
270 |  | STE(S) 01.01 |  | KNR AT 15/118/1 | Wykonanie pomiarów torów transmisyjnych - pierwsza linia | Norma: KNR AT-15 0118-01, ATHENASOFT wyd.I 2004 | pomiar | 1 | 1
271 |  | STE(S) 01.01 |  | KNR AT 15/118/2 | Wykonanie pomiarów torów transmisyjnych - każda następna linia #p213*1 : 0.000000= korekta : 3.000000=3,000000 (import)Razem =3.000000 : | Norma: KNR AT-15 0118-02, ATHENASOFT wyd.I 2004 | pomiar | 3 | 1 | #p213*1 : 0.000000= korekta : 3.000000=3,000000 (import)Razem =3.000000 :
272 |  | STE(S) 01.01 |  | Kalkulacja własna | Przekucia i przepusty z zabezpieczeniem p.poż. |  | szt. | 1 | 1
2.3.2.3 |  |  |  | Element | Instalacja przyzywowa
273 |  | STE(S) 01.01 |  | KNR AL 1/108/2 | Sygnalizator FEH2001 (8)+(7)=15,000000 | Norma: KNR AL-01 0108-02, ATHENASOFT wyd.I 2000 | szt. | 15 | 1 | (8)+(7)=15,000000
274 |  |  |  | KNR AL 1/108/1 | Buczek FIM1100 (1)+(1)=2,000000 | Norma: KNR AL-01 0108-01, ATHENASOFT wyd.I 2000 | szt. | 2 | 1 | (1)+(1)=2,000000
275 |  | STE(S) 01.01 |  | KNR AL 1/101/1 | Numerator FIM1300 (2)+(1)=3,000000 | Norma: KNR AL-01 0101-01, ATHENASOFT wyd.I 2000 | szt. | 3 | 1 | (2)+(1)=3,000000
276 |  | STE(S) 01.01 |  | KNNR 5/306/2 | Przycisk z lampką FAP2001 (1+7)+(7)=15,000000 | Norma: KNNR 5 0306-02, Kancelaria Prezesa Rady Ministrów 2001 BIMES: Instalacje elektryczne i sieci zewnętrzne (Załącznik nr 1 MRRiB 26.09.2000) | szt. | 15 | 1 | (1+7)+(7)=15,000000
277 |  | STE(S) 01.01 |  | KNNR 5/306/2 | Wyłącznik pociągowy FAP3002 (13)+(12)=25,000000 | Norma: KNNR 5 0306-02, Kancelaria Prezesa Rady Ministrów 2001 BIMES: Instalacje elektryczne i sieci zewnętrzne (Załącznik nr 1 MRRiB 26.09.2000) | szt. | 25 | 1 | (13)+(12)=25,000000
278 |  | STE(S) 01.01 |  | KNR AL 1/112/7 | Zasilacz stablizowany 24V DC (1)+(1)=2,000000 | Norma: KNR AL-01 0112-07, ATHENASOFT wyd.I 2000 | szt. | 2 | 1 | (1)+(1)=2,000000
279 |  | STE(S) 01.01 |  | KNNR 5/102/6 | Rury winidurowe karbowane (giętkie) o śr.do 23 mm układane p.t. w ścianach systemowych (#p224)*0,5 : 0.000000= korekta : 1815.000000=1 815,000000 (import)Razem =1815.000000 : | Norma: KNNR 5 0102-06, Kancelaria Prezesa Rady Ministrów 2001 BIMES: Instalacje elektryczne i sieci zewnętrzne (Załącznik nr 1 MRRiB 26.09.2000) | m | 1815 | 1 | (#p224)*0,5 : 0.000000= korekta : 1815.000000=1 815,000000 (import)Razem =1815.000000 :
280 |  | STE(S) 01.01 |  | KNNR 5/209/1 | Przewody kabelkowe o łącznym przekroju żył do 7.5 mm2 układane w gotowych korytkach i na drabinkach bez mocowania/w przestrzeni ścian Magistrala systemowa Przewód kabelkowy miedz. YTKSY 3x2x0,5mm2 (#p217+202+#p221)*15 : 0.000000= korekta : 3630.000000=3 630,000000 (import)Razem =3630.000000 : | Norma: KNNR 5 0209-01, Kancelaria Prezesa Rady Ministrów 2001 BIMES: Instalacje elektryczne i sieci zewnętrzne (Załącznik nr 1 MRRiB 26.09.2000) | m | 3630 | 1 | (#p217+202+#p221)*15 : 0.000000= korekta : 3630.000000=3 630,000000 (import)Razem =3630.000000 :
281 |  | STE(S) 01.01 |  | Kalkulacja własna | Konfiguracja i uruchomienie systemu przyzywowego |  | kpl. | 1 | 1
282 |  | STE(S) 01.01 |  | Kalkulacja własna | Przekucia i przepusty z zabezpieczeniem p.poż. |  | szt. | 1 | 1
2.3.2.4 |  |  |  | Element | Instalacja wideodomofonowa
283 |  | STE(S) 01.01 |  | KNNR 5/409/1 | Panel zewnętrzny M21362P1-A-02 | Norma: KNNR 5 0409-01, Kancelaria Prezesa Rady Ministrów 2001 BIMES: Instalacje elektryczne i sieci zewnętrzne (Załącznik nr 1 MRRiB 26.09.2000) | szt. | 2 | 1
284 |  | STE(S) 01.01 |  | KNNR 5/409/2 | Panel wewnętrzny M22381-W-02 | Norma: KNNR 5 0409-02, Kancelaria Prezesa Rady Ministrów 2001 BIMES: Instalacje elektryczne i sieci zewnętrzne (Załącznik nr 1 MRRiB 26.09.2000) | szt. | 2 | 1
285 |  | STE(S) 01.01 |  | KNNR 5/407/2 | Kontroler systemowy M2300-101 | Norma: KNNR 5 0407-02, Kancelaria Prezesa Rady Ministrów 2001 BIMES: Instalacje elektryczne i sieci zewnętrzne (Załącznik nr 1 MRRiB 26.09.2000) | szt. | 1 | 1
286 |  | STE(S) 01.01 |  | KNNR 5/407/1 | Przekaźnik M2305-02 | Norma: KNNR 5 0407-01, Kancelaria Prezesa Rady Ministrów 2001 BIMES: Instalacje elektryczne i sieci zewnętrzne (Załącznik nr 1 MRRiB 26.09.2000) | szt. | 2 | 1
287 |  | STE(S) 01.01 |  | KNNR 5/407/1 | Rozdzielacz video 83325/2-50001 | Norma: KNNR 5 0407-01, Kancelaria Prezesa Rady Ministrów 2001 BIMES: Instalacje elektryczne i sieci zewnętrzne (Załącznik nr 1 MRRiB 26.09.2000) | szt. | 1 | 1
288 |  | STE(S) 01.01 |  | KNNR 5/407/1 | Rozdzielacz video M2304-02 | Norma: KNNR 5 0407-01, Kancelaria Prezesa Rady Ministrów 2001 BIMES: Instalacje elektryczne i sieci zewnętrzne (Załącznik nr 1 MRRiB 26.09.2000) | szt. | 1 | 1
289 |  | STE(S) 01.01 |  | KNR AL 1/304/1 | Elektrozaczep rewersyjny | Norma: KNR AL-01 0304-01, ATHENASOFT wyd.I 2000 | szt | 2 | 1
290 |  | STE(S) 01.01 |  | KNNR 5/409/2 | Przycisk otwarcia | Norma: KNNR 5 0409-02, Kancelaria Prezesa Rady Ministrów 2001 BIMES: Instalacje elektryczne i sieci zewnętrzne (Załącznik nr 1 MRRiB 26.09.2000) | szt. | 2 | 1
291 |  | STE(S) 01.01 |  | KNR AL 1/112/3 | Zasilacz systemowy 24VDC 2.5A | Norma: KNR AL-01 0112-03, ATHENASOFT wyd.I 2000 | szt. | 3 | 1
292 |  | STE(S) 01.01 |  | KNNR 5/102/6 | Rury winidurowe karbowane (giętkie) o śr.do 23 mm układane p.t. w ścianach systemowych (#p237+#p238+#p239)*0,9 : 0.000000= korekta : 175.500000=175,500000 (import)Razem =175.500000 : | Norma: KNNR 5 0102-06, Kancelaria Prezesa Rady Ministrów 2001 BIMES: Instalacje elektryczne i sieci zewnętrzne (Załącznik nr 1 MRRiB 26.09.2000) | m | 175.5 | 1 | (#p237+#p238+#p239)*0,9 : 0.000000= korekta : 175.500000=175,500000 (import)Razem =175.500000 :
293 |  | STE(S) 01.01 |  | KNNR 5/203/1 | Przewody kabelkowe o łącznym przekroju żył do 7.5 mm2 wciągane do rur Magistrala systemowa Kabel okablowania strukturalnego UTP kat.5 (#p228+#p230)*35 : 0.000000= korekta : 140.000000=140,000000 (import)Razem =140.000000 : | Norma: KNNR 5 0203-01, Kancelaria Prezesa Rady Ministrów 2001 BIMES: Instalacje elektryczne i sieci zewnętrzne (Załącznik nr 1 MRRiB 26.09.2000) | m | 140 | 1 | (#p228+#p230)*35 : 0.000000= korekta : 140.000000=140,000000 (import)Razem =140.000000 :
294 |  | STE(S) 01.01 |  | KNNR 5/203/1 | Przewody kabelkowe o łącznym przekroju żył do 7.5 mm2 wciągane do rur Magistrala systemowa Przewód miedz.oponowy OMY 2x0,50; 300 V (#p234)*20 : 0.000000= korekta : 40.000000=40,000000 (import)Razem =40.000000 : | Norma: KNNR 5 0203-01, Kancelaria Prezesa Rady Ministrów 2001 BIMES: Instalacje elektryczne i sieci zewnętrzne (Załącznik nr 1 MRRiB 26.09.2000) | m | 40 | 1 | (#p234)*20 : 0.000000= korekta : 40.000000=40,000000 (import)Razem =40.000000 :
295 |  | STE(S) 01.01 |  | KNNR 5/203/1 | Przewody kabelkowe o łącznym przekroju żył do 7.5 mm2 wciągane do rur/układane w korytkach Magistrala systemowa Przewód kabelkowy miedz. YTDY 6x1; 750 V żelowany 1*15=15,000000 | Norma: KNNR 5 0203-01, Kancelaria Prezesa Rady Ministrów 2001 BIMES: Instalacje elektryczne i sieci zewnętrzne (Załącznik nr 1 MRRiB 26.09.2000) | m | 15 | 1 | 1*15=15,000000
296 |  | STE(S) 01.01 |  | Kalkulacja własna | Uruchomienie instalacji domofonowej |  | szt. | 2 | 1
297 |  | STE(S) 01.01 |  | Kalkulacja własna | Przekucia i przepusty z zabezpieczeniem p.poż. |  | szt. | 1 | 1
2.3.2.5 |  |  |  | Element | Instalacja telewizji użytkowej RTV
298 |  | STE(S) 01.01 |  | Kalkulacja własna | Maszt stalowy h=3m |  | szt. | 1 | 1
299 |  | STE(S) 01.01 |  | Kalkulacja własna | Antena telewizyjna Dipol 44/21-60 Tri Digit DVB-T UHF A2670 |  | kpl. | 1 | 1
300 |  | STE(S) 01.01 |  | Kalkulacja własna | Antena telewizyjno-radiowa DIPOL 7/5-12 DVB-T DAB A0710 |  | kpl. | 1 | 1
301 |  | STE(S) 01.01 |  | Kalkulacja własna | Antena telewizyjno-radiowa DIPOL 7/5-12 DVB-T DAB A0221 |  | kpl. | 1 | 1
302 |  | STE(S) 01.01 |  | Kalkulacja własna | Antena satelitarna IDLB-STCF 120 cm INVERTO A9649 |  | szt. | 1 | 1
303 |  | STE(S) 01.01 |  | Kalkulacja własna | Uchwyt typu "ZEZ" |  | szt. | 1 | 1
304 |  | STE(S) 01.01 |  | Kalkulacja własna | Konwerter satelitarny QUATRO Inverto BLACK Ultra 0.2dB A98266 1*2=2,000000 |  | szt. | 2 | 1 | 1*2=2,000000
305 |  | STE(S) 01.01 |  | Kalkulacja własna | Zabezpieczenie przeciwprzepięciowe TV-Sat wtyk F/ gniazdo F Signal R48602 |  | szt. | 5 | 1
306 |  | STE(S) 01.01 |  | Kalkulacja własna | Wzmacniacz SA-51 klasa A Terra do multiswitchy 5-wejściowych R70501 |  | szt. | 1 | 1
307 |  | STE(S) 01.01 |  | Kalkulacja własna | Multiswitch MV-516 klasa A Terra 16-wyjściowy z reg. wzmocnienia R70716 |  | szt. | 1 | 1
308 |  | STE(S) 01.01 |  | Kalkulacja własna | Zwrotnica antenowa DC015L VHFI/II+FM-VHFIII-UHF Terra |  | szt. | 1 | 1
309 |  |  |  | KNR AL 1/112/3 | Zasilacz impulsowy PS182F 18V 2A do multiswitchy Terra MS/MSV R71465 | Norma: KNR AL-01 0112-03, ATHENASOFT wyd.I 2000 | szt. | 1 | 1
310 |  |  |  | KNR AT 15/111/1 | Patchpanel 24 x gniazdo typ F [montaż w szafie IT] | Norma: KNR AT-15 0111-01, ATHENASOFT wyd.I 2004 | szt. | 1 | 1
311 |  | STE(S) 01.01 |  | KNNR 5/308/2 | Gniazdo antenowe RTV/SAT [montaż w zestawach PEL] | Norma: KNNR 5 0308-02, Kancelaria Prezesa Rady Ministrów 2001 BIMES: Instalacje elektryczne i sieci zewnętrzne (Załącznik nr 1 MRRiB 26.09.2000) | szt. | 14 | 1
312 |  | STE(S) 01.01 |  | KNNR 5/102/6 | Rury winidurowe karbowane (giętkie) o śr.do 23 mm układane p.t. w ścianach systemowych (#p257+#p258)*0,3 : 0.000000= korekta : 189.000000=189,000000 (import)Razem =189.000000 : | Norma: KNNR 5 0102-06, Kancelaria Prezesa Rady Ministrów 2001 BIMES: Instalacje elektryczne i sieci zewnętrzne (Załącznik nr 1 MRRiB 26.09.2000) | m | 189 | 1 | (#p257+#p258)*0,3 : 0.000000= korekta : 189.000000=189,000000 (import)Razem =189.000000 :
313 |  | STE(S) 01.01 |  | KNNR 5/203/1 | Przewody kabelkowe o łącznym przekroju żył do 7.5 mm2 wciągane do rur/w przestrzeni sufitu podwieszanego/w korytkach Okablowanie systemu Kabel antenowy BiTSAT 757 #p255*35 : 0.000000= korekta : 490.000000=490,000000 (import)Razem =490.000000 : | Norma: KNNR 5 0203-01, Kancelaria Prezesa Rady Ministrów 2001 BIMES: Instalacje elektryczne i sieci zewnętrzne (Załącznik nr 1 MRRiB 26.09.2000) | m | 490 | 1 | #p255*35 : 0.000000= korekta : 490.000000=490,000000 (import)Razem =490.000000 :
314 |  | STE(S) 01.01 |  | KNNR 5/203/1 | Przewody kabelkowe o łącznym przekroju żył do 7.5 mm2 wciągane do rur/w przestrzeni sufitu podwieszanego/w korytkach Okablowanie systemu Kabel antenowy BiTSAT 757 7*20=140,000000 | Norma: KNNR 5 0203-01, Kancelaria Prezesa Rady Ministrów 2001 BIMES: Instalacje elektryczne i sieci zewnętrzne (Załącznik nr 1 MRRiB 26.09.2000) | m | 140 | 1 | 7*20=140,000000
315 |  | STE(S) 01.01 |  | Kalkulacja własna | Uruchomienie instalacji RTV |  | szt. | 1 | 1
316 |  | STE(S) 01.01 |  | Kalkulacja własna | Przekucia i przepusty z zabezpieczeniem p.poż. |  | szt. | 1 | 1
2.4 |  |  |  | Grupa | INSTALACJE SANITARNE
2.4.1 |  |  |  | Grupa | INSTALACJE WEWNĘTRZNE
2.4.1.1 |  |  |  | Element | Instalacja zw,cwu,cyrkulacji
317 |  |  |  | KNNR 4/112/1 | Rurociągi z tworzyw sztucznych (PP, PE, PB) o śr. zewnętrznej 20 mm o połączeniach zgrzewanych, na ścianach w budynkach niemieszkalnych rury wielowarstwowe Uponor Uni Pipe PLUS , mocowaniem o śr. 16x2,0 | Norma: KNNR 4 0112-01, Kancelaria Prezesa Rady Ministrów 2001 BIMES: Instalacje sanitarne i sieci zewnętrzne (Załącznik nr 1 MRRiB 26.09.2000) | m | 300 | 1
318 |  |  |  | KNNR 4/112/1 | Rurociągi z tworzyw sztucznych (PP, PE, PB) o śr. zewnętrznej 20 mm o połączeniach zgrzewanych, na ścianach w budynkach niemieszkalnych rury wielowarstwowe Uponor Uni Pipe PLUS , mocowaniem o śr. 20/2,0 mm | Norma: KNNR 4 0112-01, Kancelaria Prezesa Rady Ministrów 2001 BIMES: Instalacje sanitarne i sieci zewnętrzne (Załącznik nr 1 MRRiB 26.09.2000) | m | 123 | 1
319 |  |  |  | KNNR 4/112/2 | Rurociągi z tworzyw sztucznych (PP, PE, PB) o śr. zewnętrznej 25 mm o połączeniach zgrzewanych, na ścianach w budynkach niemieszkalnych rury wielowarstwoweUponor Uni Pipe PLUS, mocowaniem o śr. 25/2,5 mm | Norma: KNNR 4 0112-02, Kancelaria Prezesa Rady Ministrów 2001 BIMES: Instalacje sanitarne i sieci zewnętrzne (Załącznik nr 1 MRRiB 26.09.2000) | m | 137 | 1
320 |  |  |  | KNNR 4/112/3 | Rurociągi z tworzyw sztucznych (PP, PE, PB) o śr. zewnętrznej 32 mm o połączeniach zgrzewanych, na ścianach w budynkach niemieszkalnych rury wielowarstwowe Uponor Uni Pipe PLUS , mocowaniem o śr. 32/3,0 mm | Norma: KNNR 4 0112-03, Kancelaria Prezesa Rady Ministrów 2001 BIMES: Instalacje sanitarne i sieci zewnętrzne (Załącznik nr 1 MRRiB 26.09.2000) | m | 58 | 1
321 |  |  |  | KNNR 4/112/4 | Rurociągi z tworzyw sztucznych (PP, PE, PB) o śr. zewnętrznej 40 mm o połączeniach zgrzewanych, na ścianach w budynkach niemieszkalnych | Norma: KNNR 4 0112-04, Kancelaria Prezesa Rady Ministrów 2001 BIMES: Instalacje sanitarne i sieci zewnętrzne (Załącznik nr 1 MRRiB 26.09.2000) | m | 7.13 | 1
322 |  |  |  | KNNR 4/112/5 | Rurociągi z tworzyw sztucznych (PP, PE, PB) o śr. zewnętrznej 32 mm o połączeniach zgrzewanych, a ścianach w budynkach niemieszkalnych rury wielowarstwowe Uponor MLC , mocowaniem o śr. 50x4,5 mm | Norma: KNNR 4 0112-05, Kancelaria Prezesa Rady Ministrów 2001 BIMES: Instalacje sanitarne i sieci zewnętrzne (Załącznik nr 1 MRRiB 26.09.2000) | m | 32 | 1
323 |  |  |  | KNNR 4/106/4 | Rury ze szwem spawanych laserowo ze stali odpornej na korozję o numerze 1.4520 zgodnych z PN-EN 10088 / PN-EN 10312 seria 2, łączonych kształtkami zaprasowywanymi przed i za uszczelką Inox śr. DN32(35x1,5) | Norma: KNNR 4 0106-04, Kancelaria Prezesa Rady Ministrów 2001 BIMES: Instalacje sanitarne i sieci zewnętrzne (Załącznik nr 1 MRRiB 26.09.2000) | m | 37 | 1
324 |  |  |  | KNNR 4/106/6 | Rury ze szwem spawanych laserowo ze stali odpornej na korozję o numerze 1.4520 zgodnych z PN-EN 10088 / PN-EN 10312 seria 2, łączonych kształtkami zaprasowywanymi przed i za uszczelką Inox śr. DN50(54x2,0) | Norma: KNNR 4 0106-06, Kancelaria Prezesa Rady Ministrów 2001 BIMES: Instalacje sanitarne i sieci zewnętrzne (Załącznik nr 1 MRRiB 26.09.2000) | m | 15 | 1
325 |  |  |  | KNR 34/101/1 | Izolacja rurociągów śr. 12-22 mm otulinami Thermaflex FRZ - jednowarstwowymi gr. 6 mm (C) | Norma: KNR 0-34 0101-01, IGM wyd.I 2002 BIMES: Izolacje techniczne wg technologii Thermaflex | m | 202.4 | 1
326 |  |  |  | KNR 34/101/2 | Izolacja rurociągów śr. 28-35 mm otulinami Thermaflex FRZ - jednowarstwowymi gr. 6 mm (C) | Norma: KNR 0-34 0101-02, IGM wyd.I 2002 BIMES: Izolacje techniczne wg technologii Thermaflex | m | 93.15 | 1
327 |  |  |  | KNR 34/101/7 | Izolacja rurociągów śr. 28-48 mm otulinami Thermaflex FRZ - jednowarstwowymi gr. 13 mm (J) | Norma: KNR 0-34 0101-07, IGM wyd.I 2002 BIMES: Izolacje techniczne wg technologii Thermaflex | m | 17.25 | 1
328 |  |  |  | KNR 34/101/10 | Izolacja rurociągów śr. 12-22 mm otulinami Thermaflex FRZ - jednowarstwowymi gr. 20 mm (N) | Norma: KNR 0-34 0101-10, IGM wyd.I 2002 BIMES: Izolacje techniczne wg technologii Thermaflex | m | 313.95 | 1
329 |  |  |  | KNR 34/101/19 | Izolacja rurociągów śr. 28-48 mm otulinami Thermaflex FRZ - jednowarstwowymi gr. 30 mm (S) | Norma: KNR 0-34 0101-19, IGM wyd.I 2002 BIMES: Izolacje techniczne wg technologii Thermaflex | m | 48.3 | 1
330 |  |  |  | KNRW 215/144/5 | Zestaw hydroforowy typ: COR-2 Helix VF 604/SC-FFS prod. Wilo m=7,96 m3/h H=13,04m | Norma: KNR-W 2-15 0144-05, WACETOB wyd.I 1998 BIMES: Instalacje wewnętrzne wodociągowe, kanalizacyjne, gazowe i centralnego ogrzewania (Wacetob 1998) | kpl. | 1 | 1
331 |  |  |  | KNNR 4/142/1 | Hydrant natynkowy HP25, rozbudowany o szafę na gaśnicę proszkową do 4kg, | Norma: KNNR 4 0142-01, Kancelaria Prezesa Rady Ministrów 2001 BIMES: Instalacje sanitarne i sieci zewnętrzne (Załącznik nr 1 MRRiB 26.09.2000) | kpl. | 2 | 1
332 |  |  |  | KNRW 215/137/2 | Bateria mieszająca, jednouchwytowa, umywalkowa, | Norma: KNR-W 2-15 0137-02, WACETOB wyd.I 1998 BIMES: Instalacje wewnętrzne wodociągowe, kanalizacyjne, gazowe i centralnego ogrzewania (Wacetob 1998) | szt. | 4 | 1
333 |  |  |  | KNRW 215/137/2 | Baterie umywalkowe specjalne stojące o śr. nominalnej 15 mm | Norma: KNR-W 2-15 0137-02, WACETOB wyd.I 1998 BIMES: Instalacje wewnętrzne wodociągowe, kanalizacyjne, gazowe i centralnego ogrzewania (Wacetob 1998) | szt. | 13 | 1
334 |  |  |  | KNRW 215/137/2 | Baterie zlewozmywakowe specjalne stojące o śr. nominalnej 15 mm | Norma: KNR-W 2-15 0137-02, WACETOB wyd.I 1998 BIMES: Instalacje wewnętrzne wodociągowe, kanalizacyjne, gazowe i centralnego ogrzewania (Wacetob 1998) | szt. | 17 | 1
335 |  |  |  | KNRW 215/137/2 | Baterie zlewozmywakowe ścienne o śr. nominalnej 15 mm | Norma: KNR-W 2-15 0137-02, WACETOB wyd.I 1998 BIMES: Instalacje wewnętrzne wodociągowe, kanalizacyjne, gazowe i centralnego ogrzewania (Wacetob 1998) | szt. | 1 | 1
336 |  |  |  | KNRW 215/137/9 | Baterie natryskowe z natryskiem przesuwnym o śr. nominalnej 15 mm | Norma: KNR-W 2-15 0137-09, WACETOB wyd.I 1998 BIMES: Instalacje wewnętrzne wodociągowe, kanalizacyjne, gazowe i centralnego ogrzewania (Wacetob 1998) | szt. | 14 | 1
337 |  |  |  | KNR 215/122/1 | Stacja uzdatniania wody (R= 0,955, M= 1,000, S= 1,000) | Norma: KNR 2-15 0122-01, ORGBUD wyd.II 1985, biuletyny do 9 1996 BIMES: Instalacje wewnętrzne wodociągowe, kanalizacyjne, gazowe i centralnego ogrzewania | szt. | 1 | 1
338 |  |  |  | KNRW 215/132/1 | Zawór kulowy wodny czerpalny ze złączką do węża 1 1/2" | Norma: KNR-W 2-15 0132-01, WACETOB wyd.I 1998 BIMES: Instalacje wewnętrzne wodociągowe, kanalizacyjne, gazowe i centralnego ogrzewania (Wacetob 1998) | szt. | 3 | 1
339 |  |  |  | KSNR 7/202/4 | Poręcz ścienna stała | Norma: KSNR 7 0202-04, PROMOCJA 1995,biuletyny do 9 1996 BIMES: Konstrukcje metalowe | szt | 26 | 1
340 |  |  |  | KSNR 7/202/4 | Poręcz ścienna łukowa uchylna przy WC L=60cm | Norma: KSNR 7 0202-04, PROMOCJA 1995,biuletyny do 9 1996 BIMES: Konstrukcje metalowe | szt | 51 | 1
341 |  |  |  | KNRW 215/116/7 | Dodatki za podejścia dopływowe w rurociągach z tworzyw sztucznych do zaworów czerpalnych, baterii, płuczek o połączeniu elastycznym z tworzywa o śr. zewnętrznej 20 mm | Norma: KNR-W 2-15 0116-07, WACETOB wyd.I 1998 BIMES: Instalacje wewnętrzne wodociągowe, kanalizacyjne, gazowe i centralnego ogrzewania (Wacetob 1998) | szt. | 18 | 1
342 |  |  |  | KNRW 215/132/2 | Zawory przelotowe i zwrotne instalacji wodociągowych z rur z tworzyw sztucznych o śr. nominalnej 15 mm - zawory podumywalkowe | Norma: KNR-W 2-15 0132-02, WACETOB wyd.I 1998 BIMES: Instalacje wewnętrzne wodociągowe, kanalizacyjne, gazowe i centralnego ogrzewania (Wacetob 1998) | szt. | 18 | 1
343 |  |  |  | KNRW 215/116/6 | Dodatki za podejścia dopływowe w rurociągach z tworzyw sztucznych do płuczek ustępowych o połączeniu sztywnym o śr. zewnętrznej 20 mm | Norma: KNR-W 2-15 0116-06, WACETOB wyd.I 1998 BIMES: Instalacje wewnętrzne wodociągowe, kanalizacyjne, gazowe i centralnego ogrzewania (Wacetob 1998) | szt. | 15 | 1
344 |  |  |  | KNR 35/113/2 | Zawory ze złączką do węża o śr. nominalnej 15 mm | Norma: KNR 0-35 0113-02, IGM wyd.I 2002 BIMES: Instalacje wewnętrzne wody zimnej i ciepłej oraz centralnego ogrzewania. Wykonywane z rur miedzianych w technologii lutowania kapilarnego cz.I | szt. | 2 | 1
345 |  |  |  | KNR 35/113/3 | Zawór zewnętrzny ogrodowy mrozoodporny SCHELL POLAR II SET lub równorzędny | Norma: KNR 0-35 0113-03, IGM wyd.I 2002 BIMES: Instalacje wewnętrzne wody zimnej i ciepłej oraz centralnego ogrzewania. Wykonywane z rur miedzianych w technologii lutowania kapilarnego cz.I | szt. | 1 | 1
346 |  |  |  | KNR 35/113/4 | Zawory kulowe i zwrotne przelotowe, gwintowane do wody zimnej lub ciepłej o śr. nominalnej 25 mm | Norma: KNR 0-35 0113-04, IGM wyd.I 2002 BIMES: Instalacje wewnętrzne wody zimnej i ciepłej oraz centralnego ogrzewania. Wykonywane z rur miedzianych w technologii lutowania kapilarnego cz.I | szt. | 1 | 1
347 |  |  |  | KNR 35/113/3 | Zawory kulowe i zwrotne przelotowe, gwintowane do wody zimnej lub ciepłej o śr. nominalnej 20 mm | Norma: KNR 0-35 0113-03, IGM wyd.I 2002 BIMES: Instalacje wewnętrzne wody zimnej i ciepłej oraz centralnego ogrzewania. Wykonywane z rur miedzianych w technologii lutowania kapilarnego cz.I | szt. | 2 | 1
348 |  |  |  | KNR 35/113/6 | Zawory kulowe i zwrotne przelotowe, gwintowane do wody zimnej lub ciepłej o śr. nominalnej 40 mm | Norma: KNR 0-35 0113-06, IGM wyd.I 2002 BIMES: Instalacje wewnętrzne wody zimnej i ciepłej oraz centralnego ogrzewania. Wykonywane z rur miedzianych w technologii lutowania kapilarnego cz.I | szt. | 2 | 1
349 |  |  |  | KNR 35/113/7 | Zawór antyskażeniowy typ EA o śr. nominalnej 50 mm | Norma: KNR 0-35 0113-07, IGM wyd.I 2002 BIMES: Instalacje wewnętrzne wody zimnej i ciepłej oraz centralnego ogrzewania. Wykonywane z rur miedzianych w technologii lutowania kapilarnego cz.I | szt. | 1 | 1
350 |  |  |  | KNR 35/113/2 | Zawory spustowe do wody zimnej lub ciepłej o śr. nominalnej 15 mm | Norma: KNR 0-35 0113-02, IGM wyd.I 2002 BIMES: Instalacje wewnętrzne wody zimnej i ciepłej oraz centralnego ogrzewania. Wykonywane z rur miedzianych w technologii lutowania kapilarnego cz.I | szt. | 6 | 1
351 |  |  |  | KNRW 215/132/1 | Zawory regulacyjne do cwu o śr. nominalnej 15 mm | Norma: KNR-W 2-15 0132-01, WACETOB wyd.I 1998 BIMES: Instalacje wewnętrzne wodociągowe, kanalizacyjne, gazowe i centralnego ogrzewania (Wacetob 1998) | szt. | 1 | 1
352 |  |  |  | KNRW 215/128/2 | Płukanie instalacji wodociągowej w budynkach niemieszkalnych | Norma: KNR-W 2-15 0128-02, WACETOB wyd.I 1998 BIMES: Instalacje wewnętrzne wodociągowe, kanalizacyjne, gazowe i centralnego ogrzewania (Wacetob 1998) | m | 657.13 | 1
353 |  |  |  | KNR 215/110/1 | Proba szczelności instalacji wodociągowych w budynkach mieszkalnych (rurociąg o śr.do 65 mm) (R= 0,955, M= 1,000, S= 1,000) | Norma: KNR 2-15 0110-01, ORGBUD wyd.II 1985,biuletyny do 9 1996 BIMES: Instalacje wewnętrzne wodociągowe, kanalizacyjne, gazowe i centralnego ogrzewania | m | 657.13 | 1
354 |  |  |  | KNR 218/803/1 | Dezynfekcja rurociągów sieci wodociągowych o śr.nom. do 150 mm (R= 0,955, M= 1,000, S= 1,000) | Norma: KNR 2-18 0803-01, ORGBUD wyd.IV 1993,biuletyny do 9 1996 BIMES: Zewnętrzne sieci wodociągowe i kanalizacyjne | odc.200m | 3.286 | 1
2.4.1.2 |  |  |  | Element | Instalacja kanalizacji sanitarnej
355 |  |  |  | KNNR 4/1009/8 | Rurociągi z rur polietylenowych (PE, PEHD) o śr.zewnętrznej 180 mm( POD PŁYTĄ FUNDAMENTOWĄ) | Norma: KNNR 4 1009-08, Kancelaria Prezesa Rady Ministrów 2001 BIMES: Instalacje sanitarne i sieci zewnętrzne (Załącznik nr 1 MRRiB 26.09.2000) | m | 40 | 1
356 |  |  |  | KNNR 4/1009/5 | Rurociągi z rur polietylenowych (PE, PEHD) o śr.zewnętrznej 125 mm( POD PŁYTĄ FUNDAMENTOWĄ) | Norma: KNNR 4 1009-05, Kancelaria Prezesa Rady Ministrów 2001 BIMES: Instalacje sanitarne i sieci zewnętrzne (Załącznik nr 1 MRRiB 26.09.2000) | m | 170 | 1
357 |  |  |  | KNNR 4/1009/3 | Rurociągi z rur polietylenowych (PE, PEHD) o śr.zewnętrznej 90 mm( POD PŁYTĄ FUNDAMENTOWĄ) | Norma: KNNR 4 1009-03, Kancelaria Prezesa Rady Ministrów 2001 BIMES: Instalacje sanitarne i sieci zewnętrzne (Załącznik nr 1 MRRiB 26.09.2000) | m | 140 | 1
358 |  |  |  | KNNR 4/1009/1 | Rurociągi z rur polietylenowych (PE, PEHD) o śr.zewnętrznej 63 mm( POD PŁYTĄ FUNDAMENTOWĄ) | Norma: KNNR 4 1009-01, Kancelaria Prezesa Rady Ministrów 2001 BIMES: Instalacje sanitarne i sieci zewnętrzne (Załącznik nr 1 MRRiB 26.09.2000) | m | 50 | 1
359 |  |  |  | KNNR 4/207/1 | Rurociągi kanalizacyjne z PVC o śr. 50 mm na ścianach w budynkach mieszkalnych o połączeniach wciskowych | Norma: KNNR 4 0207-01, Kancelaria Prezesa Rady Ministrów 2001 BIMES: Instalacje sanitarne i sieci zewnętrzne (Załącznik nr 1 MRRiB 26.09.2000) | m | 37 | 1
360 |  |  |  | KNNR 4/207/3 | Rurociągi kanalizacyjne z PVC o śr. 110 mm na ścianach w budynkach mieszkalnych o połączeniach wciskowych | Norma: KNNR 4 0207-03, Kancelaria Prezesa Rady Ministrów 2001 BIMES: Instalacje sanitarne i sieci zewnętrzne (Załącznik nr 1 MRRiB 26.09.2000) | m | 7.5 | 1
361 |  |  |  | KNNR 4/112/3 | Rurociągi z tworzyw sztucznych (PP, PE, PB) o śr. zewnętrznej 32 mm o połączeniach klejonych | Norma: KNNR 4 0112-03, Kancelaria Prezesa Rady Ministrów 2001 BIMES: Instalacje sanitarne i sieci zewnętrzne (Załącznik nr 1 MRRiB 26.09.2000) | m | 15 | 1
362 |  |  |  | KNNR 4/217/1 | Syfony do klimatyzacji | Norma: KNNR 4 0217-01, Kancelaria Prezesa Rady Ministrów 2001 BIMES: Instalacje sanitarne i sieci zewnętrzne (Załącznik nr 1 MRRiB 26.09.2000) | szt. | 3 | 1
363 |  |  |  | KNNR 4/213/5 | Rury wywiewne z PVC o połączeniu wciskowym o śr. 110/160 mm | Norma: KNNR 4 0213-05, Kancelaria Prezesa Rady Ministrów 2001 BIMES: Instalacje sanitarne i sieci zewnętrzne (Załącznik nr 1 MRRiB 26.09.2000) | szt. | 10 | 1
364 |  |  |  | KNNR 4/222/2 | Czyszczaki z PVC kanalizacyjne o śr. 110 mm o połączeniach wciskowych | Norma: KNNR 4 0222-02, Kancelaria Prezesa Rady Ministrów 2001 BIMES: Instalacje sanitarne i sieci zewnętrzne (Załącznik nr 1 MRRiB 26.09.2000) | szt. | 10 | 1
365 |  |  |  | KNRW 215/211/1 | Dodatki za wykonanie podejść odpływowych z PVC o śr. 50 mm o połączeniach wciskowych | Norma: KNR-W 2-15 0211-01, WACETOB wyd.I 1998 BIMES: Instalacje wewnętrzne wodociągowe, kanalizacyjne, gazowe i centralnego ogrzewania (Wacetob 1998) | podej. | 36 | 1
366 |  |  |  | KNRW 215/211/3 | Dodatki za wykonanie podejść odpływowych z PVC o śr. 110 mm o połączeniach wciskowych | Norma: KNR-W 2-15 0211-03, WACETOB wyd.I 1998 BIMES: Instalacje wewnętrzne wodociągowe, kanalizacyjne, gazowe i centralnego ogrzewania (Wacetob 1998) | podej. | 15 | 1
367 |  |  |  | KNRW 215/230/2 | Umywalki pojedyncze porcelanowe z syfonem chromowanym 50cm | Norma: KNR-W 2-15 0230-02, WACETOB wyd.I 1998 BIMES: Instalacje wewnętrzne wodociągowe, kanalizacyjne, gazowe i centralnego ogrzewania (Wacetob 1998) | kpl. | 3 | 1
368 |  |  |  | KNRW 215/230/2 | Umywalki pojedyncze porcelanowe z syfonem chromowanym 60cm | Norma: KNR-W 2-15 0230-02, WACETOB wyd.I 1998 BIMES: Instalacje wewnętrzne wodociągowe, kanalizacyjne, gazowe i centralnego ogrzewania (Wacetob 1998) | kpl. | 1 | 1
369 |  |  |  | KNRW 215/230/2 | Umywalki pojedyncze porcelanowe z syfonem chromowanym specjalne | Norma: KNR-W 2-15 0230-02, WACETOB wyd.I 1998 BIMES: Instalacje wewnętrzne wodociągowe, kanalizacyjne, gazowe i centralnego ogrzewania (Wacetob 1998) | kpl. | 13 | 1
370 |  |  |  | KNRW 215/230/5 | Postument porcelanowy do umywalek | Norma: KNR-W 2-15 0230-05, WACETOB wyd.I 1998 BIMES: Instalacje wewnętrzne wodociągowe, kanalizacyjne, gazowe i centralnego ogrzewania (Wacetob 1998) | kpl. | 3 | 1
371 |  |  |  | KNR GEBERIT 215/102/1 | Stelaż montażowy ze spłuczką podtynkową do miski ustępowej | Norma: KNR 2-15/GEBERIT 0102-01, WACETOB wyd.I 2000 BIMES: Instalacje wewnętrzne sanitarne systemu Geberit | kpl. | 2 | 1
372 |  |  |  | KNR GEBERIT 215/102/1 | Stelaż montażowy do miski ustępowej dla niepełnosprawnych montowane przy ścianie masywnej | Norma: KNR 2-15/GEBERIT 0102-01, WACETOB wyd.I 2000 BIMES: Instalacje wewnętrzne sanitarne systemu Geberit | kpl. | 13 | 1
373 |  |  |  | KNR GEBERIT 215/104/1 | Miska ustępowa wisząca lejowa z deską sedesową | Norma: KNR 2-15/GEBERIT 0104-01, WACETOB wyd.I 2000 BIMES: Instalacje wewnętrzne sanitarne systemu Geberit | kpl. | 2 | 1
374 |  |  |  | KNR GEBERIT 215/104/1 | Miska ustępowa wisząca lejowa z deską sedesową dla niepełnosprawnych | Norma: KNR 2-15/GEBERIT 0104-01, WACETOB wyd.I 2000 BIMES: Instalacje wewnętrzne sanitarne systemu Geberit | kpl. | 13 | 1
375 |  |  |  | KNR GEBERIT 215/105/1 | Przyciski do spłuczek podtynkowych do WC | Norma: KNR 2-15/GEBERIT 0105-01, WACETOB wyd.I 2000 BIMES: Instalacje wewnętrzne sanitarne systemu Geberit | kpl. | 15 | 1
376 |  |  |  | KNRW 215/232/2 | Brodzisk prostokatny 1,20x0,9 | Norma: KNR-W 2-15 0232-02, WACETOB wyd.I 1998 BIMES: Instalacje wewnętrzne wodociągowe, kanalizacyjne, gazowe i centralnego ogrzewania (Wacetob 1998) | kpl. | 1 | 1
377 |  |  |  | KNRW 215/232/2 | Brodziki natryskowez kabiną | Norma: KNR-W 2-15 0232-02, WACETOB wyd.I 1998 BIMES: Instalacje wewnętrzne wodociągowe, kanalizacyjne, gazowe i centralnego ogrzewania (Wacetob 1998) | kpl. | 1 | 1
378 |  |  |  | KNRW 215/229/5 | Zlewozmywaki z blachy stalowej nierdzewne z ociekaczem 2-komorowy | Norma: KNR-W 2-15 0229-05, WACETOB wyd.I 1998 BIMES: Instalacje wewnętrzne wodociągowe, kanalizacyjne, gazowe i centralnego ogrzewania (Wacetob 1998) | szt. | 2 | 1
379 |  |  |  | KNRW 215/229/5 | Zlewozmywaki z blachy stalowej nierdzewne z ociekaczem1-komorowy | Norma: KNR-W 2-15 0229-05, WACETOB wyd.I 1998 BIMES: Instalacje wewnętrzne wodociągowe, kanalizacyjne, gazowe i centralnego ogrzewania (Wacetob 1998) | szt. | 14 | 1
380 |  |  |  | KNRW 215/229/5 | Zlewozmywaki z blachy stalowej nierdzewne techniczny | Norma: KNR-W 2-15 0229-05, WACETOB wyd.I 1998 BIMES: Instalacje wewnętrzne wodociągowe, kanalizacyjne, gazowe i centralnego ogrzewania (Wacetob 1998) | szt. | 2 | 1
381 |  |  |  | KNRW 215/218/2 | Syfony pojedyncze chromowane o śr. 50 mm | Norma: KNR-W 2-15 0218-02, WACETOB wyd.I 1998 BIMES: Instalacje wewnętrzne wodociągowe, kanalizacyjne, gazowe i centralnego ogrzewania (Wacetob 1998) | szt. | 19 | 1
382 |  |  |  | KNRW 215/218/2 | Syfony do klimatyzacji | Norma: KNR-W 2-15 0218-02, WACETOB wyd.I 1998 BIMES: Instalacje wewnętrzne wodociągowe, kanalizacyjne, gazowe i centralnego ogrzewania (Wacetob 1998) | szt. | 2 | 1
383 |  |  |  | KNRW 215/222/6 | Czyszczaki z PVC kanalizacyjne o śr. 160 mm o połączeniach klejonych | Norma: KNR-W 2-15 0222-06, WACETOB wyd.I 1998 BIMES: Instalacje wewnętrzne wodociągowe, kanalizacyjne, gazowe i centralnego ogrzewania (Wacetob 1998) | szt. | 2 | 1
384 |  |  |  | KNRW 215/218/1 | Wpust podłogowy łazienkowy metalowy z nierdzewnym metalowym syfonem czyszczonym od góry i pokrywy na włożenie płytek do maskownic. Przepustowość 40l/min. 100x100 | Norma: KNR-W 2-15 0218-01, WACETOB wyd.I 1998 BIMES: Instalacje wewnętrzne wodociągowe, kanalizacyjne, gazowe i centralnego ogrzewania (Wacetob 1998) | szt. | 3 | 1
385 |  |  |  | KNRW 215/218/1 | Odpływ prysznicowy liniowy Linearis Compact l=950mm z sucheym syfonem prod. Kessel (pokrywy pokrywa ze stali nierdzewnej, uszczelnienie nasadzie przez fabrycznie zamontowana mata uszczelniajaca ) | Norma: KNR-W 2-15 0218-01, WACETOB wyd.I 1998 BIMES: Instalacje wewnętrzne wodociągowe, kanalizacyjne, gazowe i centralnego ogrzewania (Wacetob 1998) | szt. | 13 | 1
386 |  |  |  | KNRW 215/220/4 | Szczelny przepust rurowy wodo-gazoszczelny dn 150 | Norma: KNR-W 2-15 0220-04, WACETOB wyd.I 1998 BIMES: Instalacje wewnętrzne wodociągowe, kanalizacyjne, gazowe i centralnego ogrzewania (Wacetob 1998) | szt. | 1 | 1
2.4.1.3 |  |  |  | Grupa | Instalacja centralnego ogrzewania
2.4.1.3.1 |  |  |  | Element | Instalacja co
387 |  |  |  | KNRW 215/111/2 | Rurociągi z tworzyw sztucznych (PP, PE, PB) o śr. zewnętrznej 25 mm o połączeniach zgrzewanych, na ścianach w budynkach mieszkalnych - rury śr 25 x 2,3 mm | Norma: KNR-W 2-15 0111-02, WACETOB wyd.I 1998 BIMES: Instalacje wewnętrzne wodociągowe, kanalizacyjne, gazowe i centralnego ogrzewania (Wacetob 1998) | m | 6 | 1
388 |  |  |  | KNRW 215/111/3 | Rurociągi z tworzyw sztucznych (PP, PE, PB) o śr. zewnętrznej 32 mm o połączeniach zgrzewanych, na ścianach w budynkach mieszkalnych - rury śr 32x2,9 mm | Norma: KNR-W 2-15 0111-03, WACETOB wyd.I 1998 BIMES: Instalacje wewnętrzne wodociągowe, kanalizacyjne, gazowe i centralnego ogrzewania (Wacetob 1998) | m | 34 | 1
389 |  |  |  | KNRW 215/111/4 | Rurociągi z tworzyw sztucznych (PP, PE, PB) o śr. zewnętrznej 40 mm o połączeniach zgrzewanych, na ścianach w budynkach mieszkalnych - rury śr 40x3,7 mm | Norma: KNR-W 2-15 0111-04, WACETOB wyd.I 1998 BIMES: Instalacje wewnętrzne wodociągowe, kanalizacyjne, gazowe i centralnego ogrzewania (Wacetob 1998) | m | 37 | 1
390 |  |  |  | KNRW 215/111/5 | Rurociągi z tworzyw sztucznych (PP, PE, PB) o śr. zewnętrznej 50 mm o połączeniach zgrzewanych, na ścianach w budynkach mieszkalnych - rury śr 50x4,6 mm | Norma: KNR-W 2-15 0111-05, WACETOB wyd.I 1998 BIMES: Instalacje wewnętrzne wodociągowe, kanalizacyjne, gazowe i centralnego ogrzewania (Wacetob 1998) | m | 32 | 1
391 |  |  |  | KNR 34/101/10 | Otulina PU dla rur prowadzonych w posadzce 6mm (12-22 mm) | Norma: KNR 0-34 0101-10, IGM wyd.I 2002 BIMES: Izolacje techniczne wg technologii Thermaflex | m | 6 | 1
392 |  |  |  | KNR 34/101/11 | Otulina PU dla rur prowadzonych w posadzce 6mm (28-48 mm) | Norma: KNR 0-34 0101-11, IGM wyd.I 2002 BIMES: Izolacje techniczne wg technologii Thermaflex | m | 71 | 1
393 |  |  |  | KNZ 15/27/1 | Montaż otulin termoizolacyjnych o średnicy wewn. 35-42 mm, gr. izolacji 30 mm | Norma: KNZ-15 27-01, WACETOB 1994 | m | 69 | 1
394 |  |  |  | KNRW 215/418/7 | Grzejniki łazienkowe elektryczne | Norma: KNR-W 2-15 0418-07, WACETOB wyd.I 1998 BIMES: Instalacje wewnętrzne wodociągowe, kanalizacyjne, gazowe i centralnego ogrzewania (Wacetob 1998) | szt. | 13 | 1
395 |  |  |  | KNRW 215/406/5 | Próby szczelności instalacji c.o. z rur z tworzyw sztucznych - dodatek za próbę w budynkach niemieszkalnych | Norma: KNR-W 2-15 0406-05, WACETOB wyd.I 1998 BIMES: Instalacje wewnętrzne wodociągowe, kanalizacyjne, gazowe i centralnego ogrzewania (Wacetob 1998) | m | 109 | 1
396 |  |  |  | KNRW 215/436/1 | Próby z dokonaniem regulacji instalacji centralnego ogrzewania (na gorąco) | Norma: KNR-W 2-15 0436-01, WACETOB wyd.I 1998 BIMES: Instalacje wewnętrzne wodociągowe, kanalizacyjne, gazowe i centralnego ogrzewania (Wacetob 1998) | urz. | 47 | 1
2.4.1.3.2 |  |  |  | Element | Ogrzewanie podłogowe
397 |  | ST-03 V |  | KNNR 4/111/1 | Rurociągi Pex-a 16x2,0mm o połączeniach zaciskowych, na ścianach w budynkach niemieszkalnych | Norma: KNNR 4 0111-01, Kancelaria Prezesa Rady Ministrów 2001 BIMES: Instalacje sanitarne i sieci zewnętrzne (Załącznik nr 1 MRRiB 26.09.2000) | m | 4119 | 1
398 |  | ST-03 V |  | KNR 913/301/2 | Uponor Smatrix Wave moduł rozszerzający Pulse M-262 6x Elementy dodatkowe Uponor Smatrix Wave Sterownik Pulse X-265 6X Uponor Smatrix Wave termostat D+RH T-169 Uponor Vario M rozdzielacz z przepływomierzem FM 15XG3/4 EURO Uponor Vario M rozdzielacz z przepływomierzem FM 14XG3/4 EURO Uponor Vario M rozdzielacz z przepływomierzem FM 12XG3/4 EURO Uponor Vario M rozdzielacz z przepływomierzem FM 11XG3/4 EURO Uponor Vario siłownik NC FT 24V 1W IP54 Uponor Multi taśma samoprzylepna 66m 50mm Uponor Multi zestaw pomiarowy 100mm Uponor Multi folia PE 0,2mm 60x1,25m Uponor Multi profil dylatacyjny 1800x100x10 mm Uponor Multi PE taśma brzegowa z folią 150x10mm Uponor Tacker spinka do rur długa 14-20mm h=50mm kpl.=250szt Uponor Multi łuk prowadzący plastikowy 14-18 Uponor Uni-X złączka zaciskowa MLC 16-3/4"FT Euro | Norma: KNR 9-13 0301-02, ORGBUD-SERWIS,wyd.I 2005 BIMES: Ocieplenia, wyprawy tynkarskie i podłoża w systemie CEKOL (Ponzań 2005, wyd. I) | m2 | 705 | 1
399 |  | ST-03 V |  | KNRW 215/410/2 | Szafka podtynkowa | Norma: KNR-W 2-15 0410-02, WACETOB wyd.I 1998 BIMES: Instalacje wewnętrzne wodociągowe, kanalizacyjne, gazowe i centralnego ogrzewania (Wacetob 1998) | szt. | 5 | 1
400 |  | ST-03 V |  | KNRW 215/406/3 | Próby szczelności instalacji c.o. z rur z tworzyw sztucznych - próba zasadnicza (pulsacyjna) | Norma: KNR-W 2-15 0406-03, WACETOB wyd.I 1998 BIMES: Instalacje wewnętrzne wodociągowe, kanalizacyjne, gazowe i centralnego ogrzewania (Wacetob 1998) | próba | 1 | 1
401 |  | ST-03 V |  | KNRW 215/406/5 | Próby szczelności instalacji c.o. z rur z tworzyw sztucznych - dodatek za próbę w budynkach niemieszkalnych | Norma: KNR-W 2-15 0406-05, WACETOB wyd.I 1998 BIMES: Instalacje wewnętrzne wodociągowe, kanalizacyjne, gazowe i centralnego ogrzewania (Wacetob 1998) | m | 4119 | 1
402 |  | ST-03 V |  | KNRW 215/128/2 | Płukanie instalacji w budynkach niemieszkalnych | Norma: KNR-W 2-15 0128-02, WACETOB wyd.I 1998 BIMES: Instalacje wewnętrzne wodociągowe, kanalizacyjne, gazowe i centralnego ogrzewania (Wacetob 1998) | m | 4119 | 1
2.4.1.4 |  |  |  | Element | Instalacja wentylacji mechanicznej i chłodzenia
403 |  |  |  | KNR 217/205/1 | Dostawa i montaż : Centrala klimatyzacyjna z rotacyjnym wymiennikiem ciepła i przyłączami górnymi, z zintegrowanym układem sterowania. (R= 0,955, M= 1,000, S= 1,000) | Norma: KNR 2-17 0205-01, ORGBUD 1987,biuletyny do 9 1996 BIMES: Instalacje wentylacyjne i klimatyzacyjne | szt. | 2 | 1
404 |  |  |  | KNR 217/205/1 | Dostawa i montaż :układ chłodniczy do pomieszczenia teletechnicznego CH2 zgodnie z dokumentacja (R= 0,955, M= 1,000, S= 1,000) | Norma: KNR 2-17 0205-01, ORGBUD 1987,biuletyny do 9 1996 BIMES: Instalacje wentylacyjne i klimatyzacyjne | szt. | 1 | 1
405 |  |  |  | KNR 217/205/1 | Dostawa i montaż :układ chłodniczy do pomieszczenia teletechnicznego CH1 zgodnie z dokumentacja (R= 0,955, M= 1,000, S= 1,000) | Norma: KNR 2-17 0205-01, ORGBUD 1987,biuletyny do 9 1996 BIMES: Instalacje wentylacyjne i klimatyzacyjne | szt. | 1 | 1
406 |  |  |  | KNR 217/204/1 | Dostawa i montaż : Wentylator łazienkowy - WC (R= 0,955, M= 1,000, S= 1,000) | Norma: KNR 2-17 0204-01, ORGBUD 1987,biuletyny do 9 1996 BIMES: Instalacje wentylacyjne i klimatyzacyjne | szt. | 15 | 1
407 |  |  |  | KNR 217/204/1 | Dostawa i montaż : Wentylator dachowy - WT1,2,3 - z złączem przeciwdrganiowym x2, tłumikiem akustycznym, klapą zwrotną, płytą z króćcem, regulatorem prędkości, wyłącznikiem serwisowym, czujnikiem temeratury, termostatem naściennym, podstawą dachową (R= 0,955, M= 1,000, S= 1,000) | Norma: KNR 2-17 0204-01, ORGBUD 1987,biuletyny do 9 1996 BIMES: Instalacje wentylacyjne i klimatyzacyjne | szt. | 3 | 1
408 |  |  |  | KNR 217/204/1 | Dostawa i montaż : Wentylator dachowy - WT4,5- z złączem przeciwdrganiowym x2, tłumikiem akustycznym, klapą zwrotną, płytą z króćcem, regulatorem prędkości, wyłącznikiem serwisowym, czujnikiem temeratury, termostatem naściennym, podstawą dachową (R= 0,955, M= 1,000, S= 1,000) | Norma: KNR 2-17 0204-01, ORGBUD 1987,biuletyny do 9 1996 BIMES: Instalacje wentylacyjne i klimatyzacyjne | szt. | 3 | 1
409 |  |  |  | KNR 217/113/1 | Przewody wentylacyjne z blachy stalowej, kołowe, typ B/I o śr.do 100 mm - udział kształtek do 35 % (R= 0,955, M= 1,000, S= 1,000) | Norma: KNR 2-17 0113-01, ORGBUD 1987,biuletyny do 9 1996 BIMES: Instalacje wentylacyjne i klimatyzacyjne | m2 | 1 | 1
410 |  |  |  | KNR 217/113/2 | Przewody wentylacyjne z blachy stalowej, kołowe, typ B/I o śr. do 200 mm - udział kształtek do 35 % (R= 0,955, M= 1,000, S= 1,000) | Norma: KNR 2-17 0113-02, ORGBUD 1987, biuletyny do 9 1996 BIMES: Instalacje wentylacyjne i klimatyzacyjne | m2 | 2.982 | 1
411 |  |  |  | KNR 217/113/3 | Przewody wentylacyjne z blachy stalowej, kołowe, typ B/I o śr. do 315 mm - udział kształtek do 35 % (R= 0,955, M= 1,000, S= 1,000) | Norma: KNR 2-17 0113-03, ORGBUD 1987, biuletyny do 9 1996 BIMES: Instalacje wentylacyjne i klimatyzacyjne | m2 | 28.998 | 1
412 |  |  |  | KNR 216/601/1 | Płaszcze ochronne z blachy ocynkowanej o grubości 0.55 mm na izolacji kanałów (R= 0,955, M= 1,000, S= 1,000) | Norma: KNR 2-16 0601-01, ORGBUD wyd.IV 1988,biuletyny do 9 1996 BIMES: Izolacje termiczne | m2 | 17.68 | 1
413 |  |  |  | KNR 916/203/6 | Izolacja o grub.80 mm płytami z wełny mineralnej (L=0,035W/mK) | Norma: KNR 9-16 0203-06, ORGBUD-SERWIS, wyd.I 2006 BIMES: Izolacja kanałów wentylacyjnych matami KLIMAFIX i LAMELLA MAT ORGBUD-SERWIS, Poznań 2006, Wydanie I | m2 izolacji | 13.615 | 1
414 |  |  |  | KNR 916/203/5 | Izolacja o grub.40 mm płytami z wełny mineralnej (L=0,035W/mK) | Norma: KNR 9-16 0203-05, ORGBUD-SERWIS, wyd.I 2006 BIMES: Izolacja kanałów wentylacyjnych matami KLIMAFIX i LAMELLA MAT ORGBUD-SERWIS, Poznań 2006, Wydanie I | m2 izolacji | 17.68 | 1
415 |  |  |  | KNR 217/144/2 | Czerpnie lub wyrzutnie dachowe kołowe typ C do przewodów o śr. do 315 mm (R= 0,955, M= 1,000, S= 1,000) | Norma: KNR 2-17 0144-02, ORGBUD 1987, biuletyny do 9 1996 BIMES: Instalacje wentylacyjne i klimatyzacyjne | szt. | 2 | 1
416 |  |  |  | KNR 217/147/1 | Czerpnie lub wyrzutnie ścienne kołowe typ B i C o śr. do 315 mm (R= 0,955, M= 1,000, S= 1,000) | Norma: KNR 2-17 0147-01, ORGBUD 1987, biuletyny do 9 1996 BIMES: Instalacje wentylacyjne i klimatyzacyjne | szt. | 2 | 1
417 |  |  |  | KNR 217/155/3 | Tłumiki akustyczne rurowe proste i opływowe o śr. do 315 mm (R= 0,955, M= 1,000, S= 1,000) | Norma: KNR 2-17 0155-03, ORGBUD 1987, biuletyny do 9 1996 BIMES: Instalacje wentylacyjne i klimatyzacyjne | szt. | 4 | 1
418 |  |  |  | KNR 217/140/1 | Dostawa i montaż : Zawór wywiewny,nawiewny Dn125 izolowany (R= 0,955, M= 1,000, S= 1,000) | Norma: KNR 2-17 0140-01, ORGBUD 1987,biuletyny do 9 1996 BIMES: Instalacje wentylacyjne i klimatyzacyjne | szt. | 2 | 1
419 |  |  |  | KNR 217/140/1 | Dostawa i montaż : Zawór wywiewny,nawiewny Dn160 izolowany (R= 0,955, M= 1,000, S= 1,000) | Norma: KNR 2-17 0140-01, ORGBUD 1987,biuletyny do 9 1996 BIMES: Instalacje wentylacyjne i klimatyzacyjne | szt. | 4 | 1
420 |  |  |  | KNNR 4/142/3 | Rewizje na kanałach | Norma: KNNR 4 0142-03, Kancelaria Prezesa Rady Ministrów 2001 BIMES: Instalacje sanitarne i sieci zewnętrzne (Załącznik nr 1 MRRiB 26.09.2000) | kpl. | 4 | 1
421 |  |  |  | kalkulacja własna | Uruchomienie i regulacja central przez serwis producenta | kalkulacja własna | kpl. | 1 | 1
422 |  |  |  | kalkulacja własna | Sprawdzenie skuteczności wentylacji wraz z regulacją | kalkulacja własna | kpl. | 8 | 1
2.4.1.5 |  |  |  | Element | Instalacja freonowa
423 |  |  |  | KNR 215/601/2 | Rurociągi miedziane na ciśnienie do 1.0 MPa o śr.zew. 12,70 mm na ścianach w instalacjach chłodniczych wraz z izolacja (R= 0,955, M= 1,000, S= 1,000) | Norma: KNR 2-15 0601-02, ORGBUD wyd.II 1985,biuletyny do 9 1996 BIMES: Instalacje wewnętrzne wodociągowe, kanalizacyjne, gazowe i centralnego ogrzewania | m | 28 | 1
424 |  |  |  | KNR 215/601/2 | Rurociągi miedziane na ciśnienie do 1.0 MPa o śr.zew. 9,520 mm na ścianach w instalacjach chłodniczych wraz z izolacja (R= 0,955, M= 1,000, S= 1,000) | Norma: KNR 2-15 0601-02, ORGBUD wyd.II 1985, biuletyny do 9 1996 BIMES: Instalacje wewnętrzne wodociągowe, kanalizacyjne, gazowe i centralnego ogrzewania | m | 11 | 1
425 |  |  |  | KNR 215/601/2 | Rurociągi miedziane na ciśnienie do 1.0 MPa o śr.zew. 6,35 mm na ścianach w instalacjach chłodniczych wraz z izolacja (R= 0,955, M= 1,000, S= 1,000) | Norma: KNR 2-15 0601-02, ORGBUD wyd.II 1985, biuletyny do 9 1996 BIMES: Instalacje wewnętrzne wodociągowe, kanalizacyjne, gazowe i centralnego ogrzewania | m | 21 | 1
426 |  |  |  | KNR 216/601/1 | Płaszcze ochronne z blachy ocynkowanej o grubości 0.55 mm na izolacji rurociągów (R= 0,955, M= 1,000, S= 1,000) | Norma: KNR 2-16 0601-01, ORGBUD wyd.IV 1988,biuletyny do 9 1996 BIMES: Izolacje termiczne | m2 | 1 | 1
427 |  |  |  | KNR 724/501/1 | Przedmuchiwanie sprężonym powietrzem urządzeń i instalacji chłodniczych wewnątrz - obieg bezpośredni (R= 0,955, M= 1,000, S= 1,000) | Norma: KNR 7-24 0501-01, ORGBUD wyd.III 1988,biuletyny do 9 1996 BIMES: Urządzenia i instalacje chłodnicze Warszawa 1998, wyd. IV | kpl. | 1 | 1
428 |  |  |  | KNR 724/515/1 | Napełnienie urządzeń i instalacji obiegu freonu i podobnych czynników czynnikiem chłodniczym - wydajność 0.5 tys.kcal/h (R= 0,955, M= 1,000, S= 1,000) | Norma: KNR 7-24 0515-01, ORGBUD wyd.III 1988,biuletyny do 9 1996 BIMES: Urządzenia i instalacje chłodnicze Warszawa 1998, wyd. IV | kpl. | 1 | 1
429 |  |  |  | KNR 724/510/1 | Przeprowadzenie prac regulacyjnych urządzeń i instalacji o chłodzeniu bezpośrednim, uruchomienie i uzyskanie niskich temperatur wydajność 30 tys.kcal/h (R= 0,955, M= 1,000, S= 1,000) | Norma: KNR 7-24 0510-01, ORGBUD wyd.III 1988,biuletyny do 9 1996 BIMES: Urządzenia i instalacje chłodnicze Warszawa 1998, wyd. IV | kpl. | 1 | 1
430 |  |  |  | KNR 724/514/1 | Próba szczelności urządzeń i instalacji obiegu freonu itp. o wydajności 0.5 tys.kcal/h (R= 0,955, M= 1,000, S= 1,000) | Norma: KNR 7-24 0514-01, ORGBUD wyd.III 1988,biuletyny do 9 1996 BIMES: Urządzenia i instalacje chłodnicze Warszawa 1998, wyd. IV | kpl. | 1 | 1
2.4.1.6 |  |  |  | Element | Technologia źródła ciepła
431 |  |  |  | KNRW 215/501/4 | Układ kaskadowy 1 x moduł pompa ciepła gruntowa glikol/woda + kabel BUS 12m, czujnik zasobnika buforowego i zasilania kaskady, czujnik c.w.u. Qgrz =1 x 27 kW , zbiornik cwu, bufor Wyposażenie modułu: wysokowydajna sprężarka hermetyczna typu scroll, skraplacz i parownik, zawór rozprężny, filtr osuszacz, presostaty niskiego i wysokiego ciśnienia, zawór 4-drogowy rewersyjny, elektroniczne odciążenie rozruchu, softstarter, naczynie wzbiorcze o poj. 10 litrów od strony pierwotnej (źródło) i drugie od strony wtórnej (ogrzewanie), 2 pompy obiegowe o wsp. efektywności energetycznej EEI<0,23 (od strony pierwotnej i wtórnej), przepływomierz od strony układu grzewczego i czujnik przepływu od strony dolnego źródła, manometr elektroniczny układu hydraulicznego, zawór bezpieczeństwa i odpowietrznik, zestaw wspomagającej grzałki elektrycznej o mocy 9,0kW, izolacja wyciszająca, zawór przełączający (c.o./c.w.u.), sterownik określający parametry działania pompy ciepła i układów grzewczych pozwalający na sterowanie pracą do trzech obiegów grzewczych, pompy cyrkulacji, funkcji chłodzenia. | Norma: KNR-W 2-15 0501-04, WACETOB wyd.I 1998 BIMES: Instalacje wewnętrzne wodociągowe, kanalizacyjne, gazowe i centralnego ogrzewania (Wacetob 1998) | kpl | 1 | 1
432 |  |  |  | KNRW 215/510/1 | Naczynia wzbiorcze pionowe systemu zamkniętego o pojemności całkowitej do 2.0 m3 - Naczynie wzbiorcze N140 prod.Reflex | Norma: KNR-W 2-15 0510-01, (N.Z.) WACETOB wyd.I 1998 BIMES: Instalacje wewnętrzne wodociągowe, kanalizacyjne, gazowe i centralnego ogrzewania (Wacetob 1998) | szt. | 1 | 1
433 |  |  |  | KNRW 215/510/1 | Naczynia wzbiorcze pionowe systemu zamkniętego o pojemności całkowitej do 2.0 m3 - Naczynie wzbiorcze N50 prod.Reflex | Norma: KNR-W 2-15 0510-01, (N.Z.) WACETOB wyd.I 1998 BIMES: Instalacje wewnętrzne wodociągowe, kanalizacyjne, gazowe i centralnego ogrzewania (Wacetob 1998) | szt. | 1 | 1
434 |  |  |  | KNRW 215/510/1 | Ciśnieniowe naczynie wzbiorcze, przeponowe do cwu typ DD25 prod.Reflex | Norma: KNR-W 2-15 0510-01, (N.Z.) WACETOB wyd.I 1998 BIMES: Instalacje wewnętrzne wodociągowe, kanalizacyjne, gazowe i centralnego ogrzewania (Wacetob 1998) | szt. | 1 | 1
435 |  |  |  | KNRW 215/526/2 | Zawór bezpieczeństwa CWU 0.6 MPa o śr. nominalnej 3/4" mm | Norma: KNR-W 2-15 0526-02, WACETOB wyd.I 1998 BIMES: Instalacje wewnętrzne wodociągowe, kanalizacyjne, gazowe i centralnego ogrzewania (Wacetob 1998) | szt. | 1 | 1
436 |  |  |  | KNRW 215/526/1 | Zawory bezpieczeństwa CO dla ciśnień 0.6 MPa o śr. nominalnej1/2" mm | Norma: KNR-W 2-15 0526-01, WACETOB wyd.I 1998 BIMES: Instalacje wewnętrzne wodociągowe, kanalizacyjne, gazowe i centralnego ogrzewania (Wacetob 1998) | szt. | 1 | 1
437 |  |  |  | KNRW 215/130/2 | Zawory antyskażeniowy BA dn 20 | Norma: KNR-W 2-15 0130-02, WACETOB wyd.I 1998 BIMES: Instalacje wewnętrzne wodociągowe, kanalizacyjne, gazowe i centralnego ogrzewania (Wacetob 1998) | szt. | 1 | 1
438 |  |  |  | KNRW 215/514/5 | Rozdzielacze zasilanie/powrót | Norma: KNR-W 2-15 0514-05, WACETOB wyd.I 1998 BIMES: Instalacje wewnętrzne wodociągowe, kanalizacyjne, gazowe i centralnego ogrzewania (Wacetob 1998) | kpl | 1 | 1
439 |  |  |  | KNNR N004-04-12-06-01 | Odpowietrznik automatyczny fi 15 | KNNR N004-04-12-06-01 | szt | 6 | 1
440 |  |  |  | KNRW 215/130/2 | Zawór mieszający śr. nominalnej 20 mm | Norma: KNR-W 2-15 0130-02, WACETOB wyd.I 1998 BIMES: Instalacje wewnętrzne wodociągowe, kanalizacyjne, gazowe i centralnego ogrzewania (Wacetob 1998) | szt. | 1 | 1
441 |  |  |  | KNR 724/509/1 | Napełnianie instalacji wodą z glikolem (R= 0,955, M= 1,000, S= 1,000) | Norma: KNR 7-24 0509-01, ORGBUD wyd.III 1988, biuletyny do 9 1996 BIMES: Urządzenia i instalacje chłodnicze Warszawa 1998, wyd. IV | kpl. | 1 | 1
442 |  |  |  | KNR 215/408/1 | Zawór spustowy śr. nom. 15 mm (R= 0,955, M= 1,000, S= 1,000) | Norma: KNR 2-15 0408-01, ORGBUD wyd.II 1985,biuletyny do 9 1996 BIMES: Instalacje wewnętrzne wodociągowe, kanalizacyjne, gazowe i centralnego ogrzewania | szt. | 4 | 1
443 |  |  |  | KNR 215/408/1 | Zawory przelotowe i zwrotne o połączeniach gwintowanych śr. nom. 10-15 mm (R= 0,955, M= 1,000, S= 1,000) | Norma: KNR 2-15 0408-01, ORGBUD wyd.II 1985,biuletyny do 9 1996 BIMES: Instalacje wewnętrzne wodociągowe, kanalizacyjne, gazowe i centralnego ogrzewania | szt. | 5 | 1
444 |  |  |  | KNR 215/408/2 | Zawory przelotowe i zwrotne o połączeniach gwintowanych śr. nom. 20 mm (R= 0,955, M= 1,000, S= 1,000) | Norma: KNR 2-15 0408-02, ORGBUD wyd.II 1985, biuletyny do 9 1996 BIMES: Instalacje wewnętrzne wodociągowe, kanalizacyjne, gazowe i centralnego ogrzewania | szt. | 2 | 1
445 |  |  |  | KNR 215/408/3 | Zawory przelotowe i zwrotne o połączeniach gwintowanych śr. nom. 25 mm (R= 0,955, M= 1,000, S= 1,000) | Norma: KNR 2-15 0408-03, ORGBUD wyd.II 1985,biuletyny do 9 1996 BIMES: Instalacje wewnętrzne wodociągowe, kanalizacyjne, gazowe i centralnego ogrzewania | szt. | 12 | 1
446 |  |  |  | KNR 215/408/4 | Zawory przelotowe i zwrotne o połączeniach gwintowanych śr. nom. 32-40 mm (R= 0,955, M= 1,000, S= 1,000) | Norma: KNR 2-15 0408-04, ORGBUD wyd.II 1985, biuletyny do 9 1996 BIMES: Instalacje wewnętrzne wodociągowe, kanalizacyjne, gazowe i centralnego ogrzewania | szt. | 4 | 1
447 |  |  |  | KNR 215/408/6 | Zawory przelotowe i zwrotne o połączeniach gwintowanych śr. nom. 65 mm (R= 0,955, M= 1,000, S= 1,000) | Norma: KNR 2-15 0408-06, ORGBUD wyd.II 1985, biuletyny do 9 1996 BIMES: Instalacje wewnętrzne wodociągowe, kanalizacyjne, gazowe i centralnego ogrzewania | szt. | 13 | 1
448 |  |  |  | KNR 215/408/3 | Zawór równoważący Hydrocontrol MTR zestaw 3 Dn 25 lub równorzędny (R= 0,955, M= 1,000, S= 1,000) | Norma: KNR 2-15 0408-03, ORGBUD wyd.II 1985,biuletyny do 9 1996 BIMES: Instalacje wewnętrzne wodociągowe, kanalizacyjne, gazowe i centralnego ogrzewania | szt. | 2 | 1
449 |  |  |  | KNR 31/209/8 | Filtry siatkowe o śr. nominalnej 15-20 mm | Norma: KNR 0-31 0209-08, IGM wyd.I 2001 BIMES: Instalacje wewnętrzne wody zimnej i ciepłej, centralnego ogrzewania oraz ogrzewania podłogowego, wykonywane z rur z tworzyw sztucznych PB, w technologii Hepworth | szt. | 1 | 1
450 |  |  |  | KNRW 215/146/1 | filtr siatkowy o śr. nominalnej śr. 25 mm | Norma: KNR-W 2-15 0146-01, WACETOB wyd.I 1998 BIMES: Instalacje wewnętrzne wodociągowe, kanalizacyjne, gazowe i centralnego ogrzewania (Wacetob 1998) | szt. | 3 | 1
451 |  |  |  | KNRW 215/146/3 | filtr siatkowy o śr. nominalnej śr. 40 mm | Norma: KNR-W 2-15 0146-03, WACETOB wyd.I 1998 BIMES: Instalacje wewnętrzne wodociągowe, kanalizacyjne, gazowe i centralnego ogrzewania (Wacetob 1998) | szt. | 1 | 1
452 |  |  |  | KNRW 215/146/5 | filtr siatkowy o śr. nominalnej śr. 65 mm | Norma: KNR-W 2-15 0146-05, WACETOB wyd.I 1998 BIMES: Instalacje wewnętrzne wodociągowe, kanalizacyjne, gazowe i centralnego ogrzewania (Wacetob 1998) | szt. | 3 | 1
453 |  |  |  | KNRW 215/146/5 | Filtr odmulnik o śr. nominalnej śr. 65 mm | Norma: KNR-W 2-15 0146-05, WACETOB wyd.I 1998 BIMES: Instalacje wewnętrzne wodociągowe, kanalizacyjne, gazowe i centralnego ogrzewania (Wacetob 1998) | szt. | 1 | 1
454 |  |  |  | KNRW 215/146/1 | Filtr magnetyczny o śr. nominalnej śr. 20 mm | Norma: KNR-W 2-15 0146-01, WACETOB wyd.I 1998 BIMES: Instalacje wewnętrzne wodociągowe, kanalizacyjne, gazowe i centralnego ogrzewania (Wacetob 1998) | szt. | 1 | 1
455 |  |  |  | KNRW 215/146/5 | filtr siatkowy o śr. nominalnej śr. 65 mm | Norma: KNR-W 2-15 0146-05, WACETOB wyd.I 1998 BIMES: Instalacje wewnętrzne wodociągowe, kanalizacyjne, gazowe i centralnego ogrzewania (Wacetob 1998) | szt. | 3 | 1
456 |  |  |  | KNRW 215/530/4 | Manometry montowane wraz z wykonaniem tulei | Norma: KNR-W 2-15 0530-04, (N.Z.) WACETOB wyd.I 1998 BIMES: Instalacje wewnętrzne wodociągowe, kanalizacyjne, gazowe i centralnego ogrzewania (Wacetob 1998) | szt. | 6 | 1
457 |  |  |  | KNRW 215/530/3 | Termometry montowane wraz z wykonaniem tulei | Norma: KNR-W 2-15 0530-03, (N.Z.) WACETOB wyd.I 1998 BIMES: Instalacje wewnętrzne wodociągowe, kanalizacyjne, gazowe i centralnego ogrzewania (Wacetob 1998) | szt. | 6 | 1
458 |  |  |  | KNR 707/101/1 | Pompa cyrkulacyjna | Norma: KNR 7-07 0101-01, ORGBUD wyd.VI 1993,biuletyny do 9 1997 BIMES: Montaż pomp i sprężarek | kpl. | 1 | 1
459 |  |  |  | KNRW 707/201/1 | Pompa obiegowa zasilanie zbiornika - PO1 Stratos PICO 25/0,5-6 prod. Wilo lub równorzędny | Norma: KNR-W 7-07 0201-01, WACETOB wyd.I 1992 BIMES: Montaż pomp i sprężarek (wersja Wacetob 1992r) | kpl. | 1 | 1
460 |  |  |  | KNRW 707/201/1 | Pompa obiegowa CO- PO2 Yonos PICO 1.0 25/1-4 prod. Wilo lub równorędny | Norma: KNR-W 7-07 0201-01, WACETOB wyd.I 1992 BIMES: Montaż pomp i sprężarek (wersja Wacetob 1992r) | kpl. | 1 | 1
461 |  |  |  | KNRW 215/130/2 | Armatura przepływowa 7500 z zaworem typu "antylegionella" | Norma: KNR-W 2-15 0130-02, WACETOB wyd.I 1998 BIMES: Instalacje wewnętrzne wodociągowe, kanalizacyjne, gazowe i centralnego ogrzewania (Wacetob 1998) | szt. | 1 | 1
462 |  |  |  | KNR AT 28/110/16 | Czujnik temperatury zewnętrznej | Norma: KNR AT-28 0110-16, ATHENASOFT wyd.II 2012 | szt. | 1 | 1
463 |  |  |  | KNRW 215/517/2 | Uruchomienie źródła ciepła . o dwóch osoby obsługi | Norma: KNR-W 2-15 0517-02, (N.Z.) WACETOB wyd.I 1998 BIMES: Instalacje wewnętrzne wodociągowe, kanalizacyjne, gazowe i centralnego ogrzewania (Wacetob 1998) | kpl. | 1 | 1
464 |  |  |  | KNRW 215/405/6 | Orurowanie kotłowni- rurociagi w dziale instalacji co | Norma: KNR-W 2-15 0405-06, WACETOB wyd.I 1998 BIMES: Instalacje wewnętrzne wodociągowe, kanalizacyjne, gazowe i centralnego ogrzewania (Wacetob 1998) | m | 1 | 1
465 |  |  |  | KNRW 215/436/1 | Próby z dokonaniem regulacji instalacji centralnego ogrzewania (na gorąco) | Norma: KNR-W 2-15 0436-01, WACETOB wyd.I 1998 BIMES: Instalacje wewnętrzne wodociągowe, kanalizacyjne, gazowe i centralnego ogrzewania (Wacetob 1998) | urz. | 3 | 1
2.5 |  |  |  | Grupa | KOSZTY DODATKOWE
2.5.1 |  |  |  | Element | Koszty przygotowania dokumentacji technicznej niezbędnej do prowadzenia inwestycji, w tym: projektów architektonicznych, studiów wykonalności, kosztorysu inwestorskiego, analiz oddziaływania na środowisko i inne
466 |  |  |  | Kalkulacja indywidualna | Inwentaryzacja zieleni 1=1,000000 |  | kpl | 1 | 1 | 1=1,000000
467 |  |  |  | Kalkulacja indywidualna | Wycinka drzew 1=1,000000 |  | kpl | 1 | 1 | 1=1,000000
3 |  |  |  | Rozdział | ROBOTY ZEWNĘTRZNE (VAT 23%)
3.1 |  |  |  | Grupa | SIECI ZEWNĘTRZNE
3.1.1 |  |  |  | Grupa | INSTALACJE ELEKTRYCZNE ZEWNĘTRZNE
3.1.1.1 |  |  |  | Element | Wykopy dla kabli. Rury osłonowe
1 |  | STE 01.01 |  | KNNR 5/701/4 | Kopanie rowów dla kabli w sposób mechaniczny w gruncie kat. I-II (24+6+64+50+3+15)*0,4*0,7=45,360000 | Norma: KNNR 5 0701-04, Kancelaria Prezesa Rady Ministrów 2001 BIMES: Instalacje elektryczne i sieci zewnętrzne (Załącznik nr 1 MRRiB 26.09.2000) | m3 | 45.36 | 1 | (24+6+64+50+3+15)*0,4*0,7=45,360000
2 |  | STE 01.01 |  | KNNR 5/706/1 | Nasypanie warstwy piasku na dnie rowu kablowego o szerokości do 0.4 m 24+6+64+50+3+15=162,000000 | Norma: KNNR 5 0706-01, Kancelaria Prezesa Rady Ministrów 2001 BIMES: Instalacje elektryczne i sieci zewnętrzne (Załącznik nr 1 MRRiB 26.09.2000) | m | 162 | 2 | 24+6+64+50+3+15=162,000000
3 |  | STE 01.01 |  | KNNR 5/705/1 | Rura osłonowa d=50 | Norma: KNNR 5 0705-01, Kancelaria Prezesa Rady Ministrów 2001 BIMES: Instalacje elektryczne i sieci zewnętrzne (Załącznik nr 1 MRRiB 26.09.2000) | m | 35 | 1
4 |  | STE 01.01 |  | KNNR 5/705/1 | Rura osłonowa d=75 26+10+64+50+3=153,000000 | Norma: KNNR 5 0705-01, Kancelaria Prezesa Rady Ministrów 2001 BIMES: Instalacje elektryczne i sieci zewnętrzne (Załącznik nr 1 MRRiB 26.09.2000) | m | 153 | 1 | 26+10+64+50+3=153,000000
5 |  | STE 01.01 |  | KNNR 5/705/1 | Rura osłonowa d=110 | Norma: KNNR 5 0705-01, Kancelaria Prezesa Rady Ministrów 2001 BIMES: Instalacje elektryczne i sieci zewnętrzne (Załącznik nr 1 MRRiB 26.09.2000) | m | 23 | 1
6 |  | STE 01.01 |  | KNNR 5/702/4 | Zasypywanie rowów dla kabli wykonanych mechanicznie w gruncie kat. I-II (24+6+64+50+3+15)*0,4*(0,7-0,2)=32,400000 | Norma: KNNR 5 0702-04, Kancelaria Prezesa Rady Ministrów 2001 BIMES: Instalacje elektryczne i sieci zewnętrzne (Załącznik nr 1 MRRiB 26.09.2000) | m3 | 32.4 | 1 | (24+6+64+50+3+15)*0,4*(0,7-0,2)=32,400000
7 |  | STI 01.01 |  | KNNR 4/2017/11 | Przepust wodo i gazoszczelny w ścianie d=110 | Norma: KNNR 4 2017-11, Kancelaria Prezesa Rady Ministrów 2001 BIMES: Instalacje sanitarne i sieci zewnętrzne (Załącznik nr 1 MRRiB 26.09.2000) | przejście | 1 | 1
3.1.1.2 |  |  |  | Element | Zasilanie obiektu ze złącza kablowego ZK
8 |  | STE 01.01 |  | KNNR 5/707/1 | Układanie kabli o masie do 0.5 kg/m w rowach kablowych ręcznie Kabel elektroen.miedz.YKY 4x70; 0,6/1 kV 16+(3)=19,000000 | Norma: KNNR 5 0707-01, Kancelaria Prezesa Rady Ministrów 2001 BIMES: Instalacje elektryczne i sieci zewnętrzne (Załącznik nr 1 MRRiB 26.09.2000) | m | 19 | 1 | 16+(3)=19,000000
9 |  | STE 01.01 |  | KNNR 5/715/1 | Układanie kabli o masie do 0.5 kg/m w budynkach, budowlach lub na estakadach z mocowaniem Kabel elektroen.miedz.YKY 4x70; 0,6/1 kV | Norma: KNNR 5 0715-01, Kancelaria Prezesa Rady Ministrów 2001 BIMES: Instalacje elektryczne i sieci zewnętrzne (Załącznik nr 1 MRRiB 26.09.2000) | m | 10 | 1
10 |  | STE 01.01 |  | KNNR 5/1204/3 | Montaż końcówek kablowych przez zaciskanie - przekrój żył do 70 mm2 4+4=8,000000 | Norma: KNNR 5 1204-03, Kancelaria Prezesa Rady Ministrów 2001 BIMES: Instalacje elektryczne i sieci zewnętrzne (Załącznik nr 1 MRRiB 26.09.2000) | szt. | 8 | 1 | 4+4=8,000000
11 |  | STE 01.01 |  | KNNR 5/1203/5 | Podłączenie przewodów pojedynczych o przekroju żyły do 70 mm2 pod zaciski lub bolce | Norma: KNNR 5 1203-05, Kancelaria Prezesa Rady Ministrów 2001 BIMES: Instalacje elektryczne i sieci zewnętrzne (Załącznik nr 1 MRRiB 26.09.2000) | szt.żył | 8 | 1
12 |  | STE 01.01 |  | KNNR 5/1302/3 | Badanie linii kablowej nn - kabel 4-żyłowy | Norma: KNNR 5 1302-03, Kancelaria Prezesa Rady Ministrów 2001 BIMES: Instalacje elektryczne i sieci zewnętrzne (Załącznik nr 1 MRRiB 26.09.2000) | odc. | 1 | 1
3.1.1.3 |  |  |  | Element | Certyfikowany przeciwpożarowy wyłącznik prądu
13 |  |  |  | KNNR 5/401/1 | Certyfikowany przeciwpożarowy wyłącnik prądu | Norma: KNNR 5 0401-01, Kancelaria Prezesa Rady Ministrów 2001 BIMES: Instalacje elektryczne i sieci zewnętrzne (Załącznik nr 1 MRRiB 26.09.2000) | kpl. | 1 | 1
14 |  | STE 01.01 |  | KNNR 5/707/1 | Układanie kabli o masie do 0.5 kg/m w rowach kablowych ręcznie Kabel elektroen.miedz.NHXH 5x2,5; 0,6/1 kV 35+(3)=38,000000 | Norma: KNNR 5 0707-01, Kancelaria Prezesa Rady Ministrów 2001 BIMES: Instalacje elektryczne i sieci zewnętrzne (Załącznik nr 1 MRRiB 26.09.2000) | m | 38 | 1 | 35+(3)=38,000000
15 |  | STE 01.01 |  | KNNR 5/707/1 | Układanie kabli o masie do 0.5 kg/m w rowach kablowych ręcznie Kabel elektroen.miedz.NHXH 2x1,5; 0,6/1 kV 35+(3)=38,000000 | Norma: KNNR 5 0707-01, Kancelaria Prezesa Rady Ministrów 2001 BIMES: Instalacje elektryczne i sieci zewnętrzne (Załącznik nr 1 MRRiB 26.09.2000) | m | 38 | 1 | 35+(3)=38,000000
16 |  | STE 01.01 |  | KNNR 5/715/1 | Układanie kabli o masie do 0.5 kg/m w budynkach, budowlach lub na estakadach z mocowaniem Kabel elektroen.miedz.NHXH 5x2,5; 0,6/1 kV | Norma: KNNR 5 0715-01, Kancelaria Prezesa Rady Ministrów 2001 BIMES: Instalacje elektryczne i sieci zewnętrzne (Załącznik nr 1 MRRiB 26.09.2000) | m | 10 | 1
17 |  | STE 01.01 |  | KNNR 5/715/1 | Układanie kabli o masie do 0.5 kg/m w budynkach, budowlach lub na estakadach z mocowaniem Kabel elektroen.miedz.NHXH 2x1,5; 0,6/1 kV | Norma: KNNR 5 0715-01, Kancelaria Prezesa Rady Ministrów 2001 BIMES: Instalacje elektryczne i sieci zewnętrzne (Załącznik nr 1 MRRiB 26.09.2000) | m | 10 | 1
18 |  | STE 01.01 |  | KNNR 5/1302/4 | Badanie linii kablowej nn - kabel 5-żyłowy | Norma: KNNR 5 1302-04, Kancelaria Prezesa Rady Ministrów 2001 BIMES: Instalacje elektryczne i sieci zewnętrzne (Załącznik nr 1 MRRiB 26.09.2000) | odc. | 1 | 1
19 |  | STE 01.01 |  | KNNR 5/1302/2 | Badanie linii kablowej nn - kabel 2-żyłowy | Norma: KNNR 5 1302-02, Kancelaria Prezesa Rady Ministrów 2001 BIMES: Instalacje elektryczne i sieci zewnętrzne (Załącznik nr 1 MRRiB 26.09.2000) | odc. | 1 | 1
3.1.1.4 |  |  |  | Element | Zasilanie bramy wjazdowej
20 |  | STE 01.01 |  | KNNR 5/707/1 | Układanie kabli o masie do 0.5 kg/m w rowach kablowych ręcznie Kabel elektroen.miedz.YKY 3x2,5;0,6/1 kV 10+(3)=13,000000 | Norma: KNNR 5 0707-01, Kancelaria Prezesa Rady Ministrów 2001 BIMES: Instalacje elektryczne i sieci zewnętrzne (Załącznik nr 1 MRRiB 26.09.2000) | m | 13 | 1 | 10+(3)=13,000000
21 |  | STE 01.01 |  | KNNR 5/715/1 | Układanie kabli o masie do 0.5 kg/m w budynkach, budowlach lub na estakadach z mocowaniem Kabel elektroen.miedz.YKY 3x2,5;0,6/1 kV | Norma: KNNR 5 0715-01, Kancelaria Prezesa Rady Ministrów 2001 BIMES: Instalacje elektryczne i sieci zewnętrzne (Załącznik nr 1 MRRiB 26.09.2000) | m | 10 | 1
22 |  | STE 01.01 |  | KNNR 5/1204/1 | Montaż końcówek kablowych przez zaciskanie - przekrój żył do 2,5 mm2 3+3=6,000000 | Norma: KNNR 5 1204-01, Kancelaria Prezesa Rady Ministrów 2001 BIMES: Instalacje elektryczne i sieci zewnętrzne (Załącznik nr 1 MRRiB 26.09.2000) | szt. | 6 | 1 | 3+3=6,000000
23 |  | STE 01.01 |  | KNNR 5/1203/1 | Podłączenie przewodów pojedynczych o przekroju żyły do 2.5 mm2 pod zaciski lub bolce | Norma: KNNR 5 1203-01, Kancelaria Prezesa Rady Ministrów 2001 BIMES: Instalacje elektryczne i sieci zewnętrzne (Załącznik nr 1 MRRiB 26.09.2000) | szt.żył | 6 | 1
24 |  | STE 01.01 |  | KNNR 5/1302/2 | Badanie linii kablowej nn - kabel 3-żyłowy | Norma: KNNR 5 1302-02, Kancelaria Prezesa Rady Ministrów 2001 BIMES: Instalacje elektryczne i sieci zewnętrzne (Załącznik nr 1 MRRiB 26.09.2000) | odc. | 1 | 1
3.1.1.5 |  |  |  | Element | Zasilanie panelu domofonu zewnętrznego
25 |  | STE 01.01 |  | KNNR 5/707/1 | Układanie kabli o masie do 0.5 kg/m w rowach kablowych ręcznie Przewód kabelkowy miedz. YTDY 6x1; 750 V żelowany 27+(3)=30,000000 | Norma: KNNR 5 0707-01, Kancelaria Prezesa Rady Ministrów 2001 BIMES: Instalacje elektryczne i sieci zewnętrzne (Załącznik nr 1 MRRiB 26.09.2000) | m | 30 | 1 | 27+(3)=30,000000
26 |  | STE 01.01 |  | KNNR 5/707/1 | Układanie kabli o masie do 0.5 kg/m w rowach kablowych ręcznie Kabel okablowania strukturalnego F/UTP kat.5e żelowany 27+(3)=30,000000 | Norma: KNNR 5 0707-01, Kancelaria Prezesa Rady Ministrów 2001 BIMES: Instalacje elektryczne i sieci zewnętrzne (Załącznik nr 1 MRRiB 26.09.2000) | m | 30 | 1 | 27+(3)=30,000000
27 |  | STE 01.01 |  | KNNR 5/715/1 | Układanie kabli o masie do 0.5 kg/m w budynkach, budowlach lub na estakadach z mocowaniem Przewód kabelkowy miedz. YTDY 6x1; 750 V żelowany | Norma: KNNR 5 0715-01, Kancelaria Prezesa Rady Ministrów 2001 BIMES: Instalacje elektryczne i sieci zewnętrzne (Załącznik nr 1 MRRiB 26.09.2000) | m | 10 | 1
28 |  | STE 01.01 |  | KNNR 5/715/1 | Układanie kabli o masie do 0.5 kg/m w budynkach, budowlach lub na estakadach z mocowaniem Kabel okablowania strukturalnego F/UTP kat.5e żelowany | Norma: KNNR 5 0715-01, Kancelaria Prezesa Rady Ministrów 2001 BIMES: Instalacje elektryczne i sieci zewnętrzne (Załącznik nr 1 MRRiB 26.09.2000) | m | 10 | 1
29 |  | STE 01.01 |  | KNNR 5/1204/1 | Montaż końcówek kablowych przez zaciskanie - przekrój żył do 1,0 mm2 6+6=12,000000 | Norma: KNNR 5 1204-01, Kancelaria Prezesa Rady Ministrów 2001 BIMES: Instalacje elektryczne i sieci zewnętrzne (Załącznik nr 1 MRRiB 26.09.2000) | szt. | 12 | 1 | 6+6=12,000000
30 |  | STE 01.01 |  | KNNR 5/1203/1 | Podłączenie przewodów pojedynczych o przekroju żyły do 1,0 mm2 pod zaciski lub bolce | Norma: KNNR 5 1203-01, Kancelaria Prezesa Rady Ministrów 2001 BIMES: Instalacje elektryczne i sieci zewnętrzne (Załącznik nr 1 MRRiB 26.09.2000) | szt.żył | 12 | 1
3.1.1.6 |  |  |  | Element | Zasilanie hydroforu
31 |  | STE 01.01 |  | KNNR 5/707/1 | Układanie kabli o masie do 0.5 kg/m w rowach kablowych ręcznie Kabel elektroen.miedz.YKY 4x4,0;0,6/1 kV | Norma: KNNR 5 0707-01, Kancelaria Prezesa Rady Ministrów 2001 BIMES: Instalacje elektryczne i sieci zewnętrzne (Załącznik nr 1 MRRiB 26.09.2000) | m | 54 | 1
32 |  | STE 01.01 |  | KNNR 5/715/1 | Układanie kabli o masie do 0.5 kg/m w budynkach, budowlach lub na estakadach z mocowaniem Kabel elektroen.miedz.NHXH 4x4;0,6/1 kV | Norma: KNNR 5 0715-01, Kancelaria Prezesa Rady Ministrów 2001 BIMES: Instalacje elektryczne i sieci zewnętrzne (Załącznik nr 1 MRRiB 26.09.2000) | m | 9 | 1
33 |  |  |  | KNNR 5/303/1 | Puszka PIP-2/AN | Norma: KNNR 5 0303-01, Kancelaria Prezesa Rady Ministrów 2001 BIMES: Instalacje elektryczne i sieci zewnętrzne (Załącznik nr 1 MRRiB 26.09.2000) | szt. | 1 | 1
34 |  | STE 01.01 |  | KNNR 5/1204/1 | Montaż końcówek kablowych przez zaciskanie - przekrój żył do 4 mm2 4+4=8,000000 | Norma: KNNR 5 1204-01, Kancelaria Prezesa Rady Ministrów 2001 BIMES: Instalacje elektryczne i sieci zewnętrzne (Załącznik nr 1 MRRiB 26.09.2000) | szt. | 8 | 1 | 4+4=8,000000
35 |  | STE 01.01 |  | KNNR 5/1203/2 | Podłączenie przewodów pojedynczych o przekroju żyły do 4 mm2 pod zaciski lub bolce | Norma: KNNR 5 1203-02, Kancelaria Prezesa Rady Ministrów 2001 BIMES: Instalacje elektryczne i sieci zewnętrzne (Załącznik nr 1 MRRiB 26.09.2000) | szt.żył | 8 | 1
36 |  | STE 01.01 |  | KNNR 5/1302/3 | Badanie linii kablowej nn - kabel 4-żyłowy | Norma: KNNR 5 1302-03, Kancelaria Prezesa Rady Ministrów 2001 BIMES: Instalacje elektryczne i sieci zewnętrzne (Załącznik nr 1 MRRiB 26.09.2000) | odc. | 1 | 1
3.1.1.7 |  |  |  | Element | Oświetlenie zewnętrzne
37 |  | STE 01.01 |  | KNNR 5/707/1 | Układanie kabli o masie do 0.5 kg/m w rowach kablowych ręcznie Kabel elektroenerg.alum.YAKY 3x 16;0,6/1kV 145+#p42*1,5 : 0.000000= korekta : 152.500000=152,500000 (import)Razem =152.500000 : | Norma: KNNR 5 0707-01, Kancelaria Prezesa Rady Ministrów 2001 BIMES: Instalacje elektryczne i sieci zewnętrzne (Załącznik nr 1 MRRiB 26.09.2000) | m | 152.5 | 1 | 145+#p42*1,5 : 0.000000= korekta : 152.500000=152,500000 (import)Razem =152.500000 :
38 |  | STE 01.01 |  | KNR 508/608/7 | Układanie bednarki w rowach kablowych - bednarka do 120 mm2 Bednarka ocynkowana FeZn 30x4mm (R= 0,955, M= 1,000, S= 1,000) 145+#p42*1,5 : 0.000000= korekta : 152.500000=152,500000 (import)Razem =152.500000 : | Norma: KNR 5-08 0608-07, ORGBUD wyd.III 1986,biuletyny do 9 1996 BIMES: Instalacje i osprzęt światła, siły i sygnalizacji (wydanie VI 1999, z uwzględnionym współczynnikiem 0,955) | m | 152.5 | 1 | 145+#p42*1,5 : 0.000000= korekta : 152.500000=152,500000 (import)Razem =152.500000 :
39 |  | STE 01.01 |  | KNNR 5/715/1 | Układanie kabli o masie do 0.5 kg/m w budynkach, budowlach lub na estakadach z mocowaniem Kabel elektroenerg.alum.YAKY 3x 16;0,6/1kV | Norma: KNNR 5 0715-01, Kancelaria Prezesa Rady Ministrów 2001 BIMES: Instalacje elektryczne i sieci zewnętrzne (Załącznik nr 1 MRRiB 26.09.2000) | m | 10 | 1
40 |  | STE 01.01 |  | KNNR 5/606/1 | Uziomy ze stali profilowanej miedziowane o długości 3 m (metoda wykonania udarowa) - grunt kat.I-II | Norma: KNNR 5 0606-01, Kancelaria Prezesa Rady Ministrów 2001 BIMES: Instalacje elektryczne i sieci zewnętrzne (Załącznik nr 1 MRRiB 26.09.2000) | szt. | 1 | 1
41 |  | STE 01.01 |  | KNNR 5/606/3 | Uziomy ze stali profilowanej miedziowane (metoda wykonania udarowa) - grunt kat.I-II za następne 1.5 m długości | Norma: KNNR 5 0606-03, Kancelaria Prezesa Rady Ministrów 2001 BIMES: Instalacje elektryczne i sieci zewnętrzne (Załącznik nr 1 MRRiB 26.09.2000) | szt. | 1 | 2
42 |  | STE 01.01 |  | KNNR 5/1001/1 | Montaż i stawianie słupów oświetleniowych o masie do 100 kg Słup oświetleniowy z rur stalowych 5,0 m + fundament B-100 3+1+1=5,000000 | Norma: KNNR 5 1001-01, Kancelaria Prezesa Rady Ministrów 2001 BIMES: Instalacje elektryczne i sieci zewnętrzne (Załącznik nr 1 MRRiB 26.09.2000) | szt. | 5 | 1 | 3+1+1=5,000000
43 |  | STE 01.01 |  | KNNR 5/1003/2 | Montaż przewodów do opraw oświetleniowych - wciąganie w słupy, rury osłonowe i wysięgniki przy wysokości latarń do 5 m | Norma: KNNR 5 1003-02, Kancelaria Prezesa Rady Ministrów 2001 BIMES: Instalacje elektryczne i sieci zewnętrzne (Załącznik nr 1 MRRiB 26.09.2000) | kpl.przew. | 5 | 1
44 |  | STE 01.01 |  | KNNR 5/1004/1 | Oprawa Z2 na słupie | Norma: KNNR 5 1004-01, Kancelaria Prezesa Rady Ministrów 2001 BIMES: Instalacje elektryczne i sieci zewnętrzne (Załącznik nr 1 MRRiB 26.09.2000) | szt. | 4 | 1
45 |  | STE 01.01 |  | KNNR 5/1004/1 | Oprawa Z3 na słupie | Norma: KNNR 5 1004-01, Kancelaria Prezesa Rady Ministrów 2001 BIMES: Instalacje elektryczne i sieci zewnętrzne (Załącznik nr 1 MRRiB 26.09.2000) | szt. | 1 | 1
46 |  | STE 01.01 |  | KNNR 5/1008/3 | Oprawa Z4 - słupek h=1,2m | Norma: KNNR 5 1008-03, Kancelaria Prezesa Rady Ministrów 2001 BIMES: Instalacje elektryczne i sieci zewnętrzne (Załącznik nr 1 MRRiB 26.09.2000) | kpl. | 4 | 1
47 |  | STE 01.01 |  | KNNR 5/1204/2 | Montaż końcówek kablowych przez zaciskanie - przekrój żył do 16 mm2 (3+3)*(#p42+#p46) : 0.000000= korekta : 54.000000=54,000000 (import)Razem =54.000000 : | Norma: KNNR 5 1204-02, Kancelaria Prezesa Rady Ministrów 2001 BIMES: Instalacje elektryczne i sieci zewnętrzne (Załącznik nr 1 MRRiB 26.09.2000) | szt. | 54 | 1 | (3+3)*(#p42+#p46) : 0.000000= korekta : 54.000000=54,000000 (import)Razem =54.000000 :
48 |  | STE 01.01 |  | KNNR 5/1203/4 | Podłączenie przewodów pojedynczych o przekroju żyły do 16 mm2 pod zaciski lub bolce | Norma: KNNR 5 1203-04, Kancelaria Prezesa Rady Ministrów 2001 BIMES: Instalacje elektryczne i sieci zewnętrzne (Załącznik nr 1 MRRiB 26.09.2000) | szt.żył | 54 | 1
49 |  | STE 01.01 |  | KNNR 5/1302/2 | Badanie linii kablowej nn - kabel 3-żyłowy | Norma: KNNR 5 1302-02, Kancelaria Prezesa Rady Ministrów 2001 BIMES: Instalacje elektryczne i sieci zewnętrzne (Załącznik nr 1 MRRiB 26.09.2000) | odc. | 1 | 1
3.1.2 |  |  |  | Grupa | INSTALACJE SANITARNE ZEWNĘTRZNE
3.1.2.1 |  |  |  | Grupa | Przyłącze wodociągowe
3.1.2.1.1 |  |  |  | Element | Roboty ziemne
50 |  |  |  | KNR 2-01 0119-03-analogia | Roboty pomiarowe przy liniowych robotach ziemnych - trasa drogi w terenie równinnym (R= 0,955, M= 1,000, S= 1,000) | KNR 2-01 0119-03-analogia ORGBUD wyd.II 1987,biuletyny do 9 1996 | km | 0.012 | 1
51 |  |  |  | KNNR 1/307/4 | Wykopy liniowe o szerokości 0,8-2,5 m i głębokości do 3,0 m o ścianach pionowych w gruntach suchych kat. III-IV z ręcznym wydobyciem urobku- 30% prace ręczne | Norma: KNNR 1 0307-04, Kancelaria Prezesa Rady Ministrów 2001 BIMES: Roboty ziemne (Załącznik nr 1. MRRiB 26.09.2000) | m3 | 12.34 | 1
52 |  |  |  | KNNR 1/210/2 | Wykopy oraz przekopy o głębokości do 3.0 m wykonywane na odkład koparkami podsiębiernymi o pojemności łyżki 0.60 m3 w gruncie kat. I-II- prace zmechanizowane 70% | Norma: KNNR 1 0210-02, Kancelaria Prezesa Rady Ministrów 2001 BIMES: Roboty ziemne (Załącznik nr 1. MRRiB 26.09.2000) | m3 | 8.638 | 1
53 |  |  |  | KNNR 1/307/4 | Wykopy liniowe o szerokości 0,8-2,5 m i głębokości do 3,0 m o ścianach pionowych w gruntach suchych kat. III-IV z ręcznym wydobyciem urobku- 30% prace ręczne | Norma: KNNR 1 0307-04, Kancelaria Prezesa Rady Ministrów 2001 BIMES: Roboty ziemne (Załącznik nr 1. MRRiB 26.09.2000) | m3 | 3.702 | 1
54 |  |  |  | KNNR 1/214/4 | Zasypanie wykopów fundamentowych podłużnych, punktowych, rowów, wykopów obiektowych spycharkami z zagęszczeniem mechanicznym ubijakami (grubość warstwy w stanie luźnym 35 cm) - kat. gruntu I-II | Norma: KNNR 1 0214-04, Kancelaria Prezesa Rady Ministrów 2001 BIMES: Roboty ziemne (Załącznik nr 1. MRRiB 26.09.2000) | m3 | 17.388 | 1
55 |  |  |  | KNNR 1/608/2 | Podsypka filtracyjna w gotowym wykopie wykonana z gotowego kruszywa. | Norma: KNNR 1 0608-02, Kancelaria Prezesa Rady Ministrów 2001 BIMES: Roboty ziemne (Załącznik nr 1. MRRiB 26.09.2000) | m3 | 1.29 | 1
56 |  |  |  | KNNR 1/608/2 | Obsypka w gotowym wykopie wyk.z gotowego kruszywa o gr 30 cm zagęszczona do 98% wg wsp. Proctora | Norma: KNNR 1 0608-02, Kancelaria Prezesa Rady Ministrów 2001 BIMES: Roboty ziemne (Załącznik nr 1. MRRiB 26.09.2000) | m3 | 2.3 | 1
3.1.2.1.2 |  |  |  | Element | Prace montażowe
57 |  |  |  | KNNR 4/1009/1 | Sieci wodociągowe - montaż rurociągów z rur polietylenowych (PE, PEHD) o śr.zewnętrznej 63 mm | Norma: KNNR 4 1009-01, Kancelaria Prezesa Rady Ministrów 2001 BIMES: Instalacje sanitarne i sieci zewnętrzne (Załącznik nr 1 MRRiB 26.09.2000) | m | 11.9 | 1
58 |  |  |  | KNNR 4/1010/1 | Sieci wodociągowe - połączenie rur polietylenowych ciśnieniowych PE, PEHD metodą zgrzewania czołowego o śr. zewn. 63 mm | Norma: KNNR 4 1010-01, Kancelaria Prezesa Rady Ministrów 2001 BIMES: Instalacje sanitarne i sieci zewnętrzne (Załącznik nr 1 MRRiB 26.09.2000) | złącz. | 5 | 1
59 |  |  |  | KNNR 4/106/6 | Rury ze szwem spawanych laserowo ze stali odpornej na korozję o numerze 1.4520 zgodnych z PN-EN 10088 / PN-EN 10312 seria 2, łączonych kształtkami zaprasowywanymi przed i za uszczelką Inox śr. DN50(54x2,0) | Norma: KNNR 4 0106-06, Kancelaria Prezesa Rady Ministrów 2001 BIMES: Instalacje sanitarne i sieci zewnętrzne (Załącznik nr 1 MRRiB 26.09.2000) | m | 1 | 1
60 |  |  |  | KNNR 4/1012/3 | Sieci wodociągowe - nawiertka z zasuwą 180/40 | Norma: KNNR 4 1012-03, Kancelaria Prezesa Rady Ministrów 2001 BIMES: Instalacje sanitarne i sieci zewnętrzne (Załącznik nr 1 MRRiB 26.09.2000) | szt. | 1 | 1
61 |  |  |  | KNRW 218/214/1 | Króciec dwukołnierzowy Kształtka FF Dn50 Nr kat. 8500 | Norma: KNR-W 2-18 0214-01, WACETOB wyd.I 1997 BIMES: Zewnętrzne sieci wodociągowe i kanalizacyjne (wersja Wacetob 1997r) | kpl. | 1 | 1
62 |  |  |  | KNRW 218/214/1 | Połączenia kołnierzowe do rur PE, zabezpieczone przed przesunięciem, PN10 I PN16 | Norma: KNR-W 2-18 0214-01, WACETOB wyd.I 1997 BIMES: Zewnętrzne sieci wodociągowe i kanalizacyjne (wersja Wacetob 1997r) | kpl. | 1 | 1
63 |  |  |  | KNRW 218/214/1 | Kołnierz gwintowany nr kat 0561 Dn 50 +dwuzłączka przejściowa Inox 54x2,0 | Norma: KNR-W 2-18 0214-01, WACETOB wyd.I 1997 BIMES: Zewnętrzne sieci wodociągowe i kanalizacyjne (wersja Wacetob 1997r) | kpl. | 1 | 1
64 |  |  |  | KNR 35/113/7 | Zawory kulowe i zwrotne przelotowe, gwintowane do wody zimnej lub ciepłej o śr. nominalnej 50 mm | Norma: KNR 0-35 0113-07, IGM wyd.I 2002 BIMES: Instalacje wewnętrzne wody zimnej i ciepłej oraz centralnego ogrzewania. Wykonywane z rur miedzianych w technologii lutowania kapilarnego cz.I | szt. | 2 | 1
65 |  |  |  | KNR 35/113/7 | Zawór antyskażeniowy typ BA o śr. nominalnej 50 mm | Norma: KNR 0-35 0113-07, IGM wyd.I 2002 BIMES: Instalacje wewnętrzne wody zimnej i ciepłej oraz centralnego ogrzewania. Wykonywane z rur miedzianych w technologii lutowania kapilarnego cz.I | szt. | 1 | 1
66 |  |  |  | KNR 35/216/14 | Filtry osadnikowe siatkowe; śr. nom. 50 mm | Norma: KNR 0-35 0216-14, IGM wyd.I 2002 BIMES: Instalacje wewnętrzne wody zimnej i ciepłej oraz centralnego ogrzewania. Wykonywane z rur miedzianych w technologii lutowania kapilarnego cz.I | szt. | 1 | 1
67 |  |  |  | KNR INSTAL 215/110/4 | Wodomierz skrzydełkowy główny o śr. nom. 32 mm | Norma: KNR INSTAL 0110-04, INSTAL 1996 BIMES: Instalacje wodociągowe, gazowe i centralnego ogrzewania z rur miedzianych | kpl. | 1 | 1
68 |  |  |  | KNNR 4/1407/1 | Deskowanie bloków oporowych | Norma: KNNR 4 1407-01, Kancelaria Prezesa Rady Ministrów 2001 BIMES: Instalacje sanitarne i sieci zewnętrzne (Załącznik nr 1 MRRiB 26.09.2000) | m2 | 1 | 1
69 |  |  |  | KNNR 4/1430/1 | Wykonanie różnych elementów drobnowymiarowych o objętości do 1.5 m3 - elementy betonowe | Norma: KNNR 4 1430-01, Kancelaria Prezesa Rady Ministrów 2001 BIMES: Instalacje sanitarne i sieci zewnętrzne (Załącznik nr 1 MRRiB 26.09.2000) | m3 | 1 | 1
70 |  |  |  | KNR 219/219/1 | Oznakowanie taśmą z tworzywa sztucznego trasy wodociągu ułożonego w ziemi (R= 0,955, M= 1,000, S= 1,000) | Norma: KNR 2-19 0219-01, ORGBUD wyd.II 1987,biuletyny do 9 1996 BIMES: Zewnętrzna sieć gazociągowa | m | 11.9 | 1
71 |  |  |  | KNR 219/134/2 | Oznakowanie trasy wodociągu na słupku stalowym (R= 0,955, M= 1,000, S= 1,000) | Norma: KNR 2-19 0134-02, ORGBUD wyd.II 1987,biuletyny do 9 1996 BIMES: Zewnętrzna sieć gazociągowa | kpl. | 1 | 1
72 |  |  |  | KNR 218/802/2 | Próba szczelności sieci wodociągowych z rur z tworzyw sztucznych (PE) o śr. nom. 150 mm (R= 0,955, M= 1,000, S= 1,000) | Norma: KNR 2-18 0802-02, ORGBUD wyd.IV 1993,biuletyny do 9 1996 BIMES: Zewnętrzne sieci wodociągowe i kanalizacyjne | prob. | 1 | 1
73 |  |  |  | KNR 218/803/1 | Dezynfekcja rurociągów sieci wodociągowych o śr.nom. do 150 mm (R= 0,955, M= 1,000, S= 1,000) | Norma: KNR 2-18 0803-01, ORGBUD wyd.IV 1993,biuletyny do 9 1996 BIMES: Zewnętrzne sieci wodociągowe i kanalizacyjne | odc.200m | 1 | 1
74 |  |  |  | kalkulacja indywidualna | Laboratoryjne badanie wody | kalkulacja indywidualna | badanie | 1 | 1
75 |  |  |  | kalkulacja indywidualna | Dokumentacja geodezyjna podwykonawcza przyłącza wodociągowego | kalkulacja indywidualna | kpl | 1 | 1
3.1.2.2 |  |  |  | Element | Przyłacze kanalizacji sanitarnej
76 |  |  |  | KNR 2-01 0119-03-analogia | Roboty pomiarowe przy liniowych robotach ziemnych - trasa drogi w terenie równinnym (R= 0,955, M= 1,000, S= 1,000) | KNR 2-01 0119-03-analogia ORGBUD wyd.II 1987,biuletyny do 9 1996 | km | 0.005 | 1
77 |  |  |  | KNNR 1/307/4 | Wykopy liniowe o szerokości 0,8-2,5 m i głębokości do 3,0 m o ścianach pionowych w gruntach suchych kat. III-IV z ręcznym wydobyciem urobku-30% | Norma: KNNR 1 0307-04, Kancelaria Prezesa Rady Ministrów 2001 BIMES: Roboty ziemne (Załącznik nr 1. MRRiB 26.09.2000) | m3 | 4.5 | 1
78 |  |  |  | KNNR 1/210/2 | Wykopy oraz przekopy o głębokości do 3.0 m wykonywane na odkład koparkami podsiębiernymi o pojemności łyżki 0.60 m3 w gruncie kat. I-II-70% | Norma: KNNR 1 0210-02, Kancelaria Prezesa Rady Ministrów 2001 BIMES: Roboty ziemne (Załącznik nr 1. MRRiB 26.09.2000) | m3 | 10.5 | 1
79 |  |  |  | KNR 201/322/2 | Pełne umocnienie pionowych ścian wykopów liniowych o gł. do 3,0 m wypraskami w gruntach suchych kat. III-IV wraz z rozbiórką(szer. do 1 m) (R= 0,955, M= 1,000, S= 1,000) | Norma: KNR 2-01 0322-02, ORGBUD wyd.II 1987,biuletyny do 9 1996 BIMES: Budowle i roboty ziemne (MGPiB, Kraków-Olsztyn 2004, Wyd. VII) | m2 | 38.64 | 1
80 |  |  |  | KNNR 4/1308/2 | Kanały z rur PVC łączonych na wcisk o śr. zewn. 160 mm | Norma: KNNR 4 1308-02, Kancelaria Prezesa Rady Ministrów 2001 BIMES: Instalacje sanitarne i sieci zewnętrzne (Załącznik nr 1 MRRiB 26.09.2000) | m | 5.1 | 1
81 |  |  |  | KNR 219/219/1 | Oznakowanie taśmą z tworzywa sztucznego trasy kanalizacji ułożonego w ziemi (R= 0,955, M= 1,000, S= 1,000) | Norma: KNR 2-19 0219-01, ORGBUD wyd.II 1987,biuletyny do 9 1996 BIMES: Zewnętrzna sieć gazociągowa | m | 5.1 | 1
82 |  |  |  | KNNR 4/1413/1 | Studnie rewizyjne z kręgów betonowych o śr. 1000 mm w gotowym wykopie o głębokości 3m | Norma: KNNR 4 1413-01, Kancelaria Prezesa Rady Ministrów 2001 BIMES: Instalacje sanitarne i sieci zewnętrzne (Załącznik nr 1 MRRiB 26.09.2000) | stud. | 1 | 1
83 |  |  |  | KNNR 4/1413/8 | Studnie rewizyjne z kręgów betonowych w gotowym wykopie - podstawa studni betonowa | Norma: KNNR 4 1413-08, Kancelaria Prezesa Rady Ministrów 2001 BIMES: Instalacje sanitarne i sieci zewnętrzne (Załącznik nr 1 MRRiB 26.09.2000) | m3 | 0.225 | 1
84 |  |  |  | KNNR 1/214/4 | Zasypanie wykopów fundamentowych podłużnych, punktowych, rowów, wykopów obiektowych spycharkami z zagęszczeniem mechanicznym ubijakami (grubość warstwy w stanie luźnym 35 cm) - kat. gruntu I-II | Norma: KNNR 1 0214-04, Kancelaria Prezesa Rady Ministrów 2001 BIMES: Roboty ziemne (Załącznik nr 1. MRRiB 26.09.2000) | m3 | 8.41 | 1
85 |  |  |  | KNNR 1/608/2 | Podsypka filtracyjna w gotowym wykopie wykonana z gotowego kruszywa. | Norma: KNNR 1 0608-02, Kancelaria Prezesa Rady Ministrów 2001 BIMES: Roboty ziemne (Załącznik nr 1. MRRiB 26.09.2000) | m3 | 1.507 | 1
86 |  |  |  | KNNR 1/608/2 | Obsypka w gotowym wykopie wyk.z gotowego kruszywa o gr 30 cm zagęszczona do 98% wg wsp. Proctora | Norma: KNNR 1 0608-02, Kancelaria Prezesa Rady Ministrów 2001 BIMES: Roboty ziemne (Załącznik nr 1. MRRiB 26.09.2000) | m3 | 5.083 | 1
87 |  |  |  | KSNR 4/2307/2 | Przejście szczelne | Norma: KSNR 4 2307-02, WACETOB 1995,biuletyny do 9 1996 BIMES: Instalacje sanitarne i sieci zewnętrzne | szt. | 1 | 1
88 |  |  |  | KNR 218/804/1 | Próba szczelności kanałów rurowych o śr. nom. 150 mm (R= 0,955, M= 1,000, S= 1,000) | Norma: KNR 2-18 0804-01, ORGBUD wyd.IV 1993,biuletyny do 9 1996 BIMES: Zewnętrzne sieci wodociągowe i kanalizacyjne | m | 5.1 | 1
89 |  |  |  | kalkulacja indywidualna | Dokumentacja geodezyjna podwykonawcza przyłącza kanalizacji sanitarnej | kalkulacja indywidualna | kpl | 1 | 1
3.1.2.3 |  |  |  | Grupa | Instalacja geotermalna
3.1.2.3.1 |  |  |  | Element | Roboty ziemne
90 |  |  |  | KNR 2-01 0119-03-analogia | Roboty pomiarowe przy liniowych robotach ziemnych - trasa drogi w terenie równinnym (R= 0,955, M= 1,000, S= 1,000) | KNR 2-01 0119-03-analogia ORGBUD wyd.II 1987,biuletyny do 9 1996 | km | 0.1 | 1
91 |  |  |  | KNNR 1/307/4 | Wykopy liniowe o szerokości 0,8-2,5 m i głębokości do 3,0 m o ścianach pionowych w gruntach suchych kat. III-IV z ręcznym wydobyciem urobku- 30% prace ręczne | Norma: KNNR 1 0307-04, Kancelaria Prezesa Rady Ministrów 2001 BIMES: Roboty ziemne (Załącznik nr 1. MRRiB 26.09.2000) | m3 | 67.5 | 1
92 |  |  |  | KNNR 1/210/2 | Wykopy oraz przekopy o głębokości do 3.0 m wykonywane na odkład koparkami podsiębiernymi o pojemności łyżki 0.60 m3 w gruncie kat. I-II- prace zmechanizowane 70% | Norma: KNNR 1 0210-02, Kancelaria Prezesa Rady Ministrów 2001 BIMES: Roboty ziemne (Załącznik nr 1. MRRiB 26.09.2000) | m3 | 157.5 | 1
93 |  |  |  | KNNR 1/214/4 | Zasypanie wykopów fundamentowych podłużnych, punktowych, rowów, wykopów obiektowych spycharkami z zagęszczeniem mechanicznym ubijakami (grubość warstwy w stanie luźnym 35 cm) - kat. gruntu I-II | Norma: KNNR 1 0214-04, Kancelaria Prezesa Rady Ministrów 2001 BIMES: Roboty ziemne (Załącznik nr 1. MRRiB 26.09.2000) | m3 | 157.5 | 1
94 |  |  |  | KNNR 1/608/2 | Podsypka filtracyjna w gotowym wykopie wykonana z gotowego kruszywa. | Norma: KNNR 1 0608-02, Kancelaria Prezesa Rady Ministrów 2001 BIMES: Roboty ziemne (Załącznik nr 1. MRRiB 26.09.2000) | m3 | 22.5 | 1
95 |  |  |  | KNNR 1/608/2 | Obsypka w gotowym wykopie wyk.z gotowego kruszywa o gr 30 cm zagęszczona do 98% wg wsp. Proctora | Norma: KNNR 1 0608-02, Kancelaria Prezesa Rady Ministrów 2001 BIMES: Roboty ziemne (Załącznik nr 1. MRRiB 26.09.2000) | m3 | 45 | 1
3.1.2.3.2 |  |  |  | Element | Montaż instalacji
96 |  |  |  | Kalkulacja własna | Obsługa geologiczna budowy pompy ciepła (nadzór geologiczny nad wykonaniem wierceń, opis makroskopowy gruntów , uzyskanie pozwoleń i pobranie prób, obsługa geodezyjna ,projekt powykonawczy) |  | kpl. | 1 | 1
97 |  |  |  | Kalkulacja własna | System 8 sztuk pionowych sond geotermalnych RAUGEO PE-Xa green pojedynczych ; o długości czynnej 100 m każda i średnicy 40x3,7 mm. Cały system składa się z 1 sekcji (10 sond). W sekcji sondy podłączone są poprzez przewody PE-Xa SDR 11 o średnicy 40x3,7 mm do znajdującego się w studni rozdzielacza RAUGEO z regulatorami przepływu.; studnia z rozdzielaczem |  | kpl. | 1 | 1
98 |  |  |  | KNNR 4/1009/1 | montaż rurociągów dobiegowych z rur polietylenowych preizolowane (PE, PEHD) o śr.zewnętrznej 75 mm - PE-Xa SDR 11 śr. 75x6,8 | Norma: KNNR 4 1009-01, Kancelaria Prezesa Rady Ministrów 2001 BIMES: Instalacje sanitarne i sieci zewnętrzne (Załącznik nr 1 MRRiB 26.09.2000) | m | 100 | 1
99 |  |  |  | Kalkulacja własna | Wykonanie odwiertów pionowych - sondy gruntowe - system składający się z układu 10 sztuk pionowych sond geotermalnych, |  | m | 800 | 1
100 |  | ST-03 V |  | KNRW 215/436/1 | Próby z dokonaniem regulacji instalacji | Norma: KNR-W 2-15 0436-01, WACETOB wyd.I 1998 BIMES: Instalacje wewnętrzne wodociągowe, kanalizacyjne, gazowe i centralnego ogrzewania (Wacetob 1998) | urz. | 10 | 1
3.2 |  |  |  | Grupa | ZAGOSPODAROWANIE TERENU
3.2.1 |  |  |  | Element | Nawierzchnia żwirowa
101 |  |  |  | KNR 231/101/1 | Mechaniczne wykonanie koryta na całej szerokości jezdni i chodników głębokości 20 cm | Norma: KNR 2-31 0101-01, ORGBUD wyd.III 1993,biuletyny do 9 1996 BIMES: Nawierzchnie na drogach i ulicach | m2 | 124.5 | 1
102 |  |  |  | KNR 223/110/1 | Podbudowa z kruszyw łamanych - warstwa dolna o grubości 35 cm (R= 0,955, M= 1,000, S= 1,000) | Norma: KNR 2-23 0110-01, Polsport wyd. I 1984,biuletyny do 9 1996 BIMES: Terenowe urządzenia sportowe | m2 | 124.5 | 2
103 |  |  |  | KNR 231/105/7 | Podsypka cementowo-piaskowa z zagęszczeniem mechanicznym - 3 cm grubości warstwy po zagęszczeniu | Norma: KNR 2-31 0105-07, ORGBUD wyd.III 1993,biuletyny do 9 1996 BIMES: Nawierzchnie na drogach i ulicach | m2 | 124.5 | 1
104 |  |  |  | KNR 225/410/1 | Chodniki i ścieżki o grubości do 10 cm ze żwiru - budowa | Norma: KNR 2-25 0410-01, ORGBUD 1987,biuletyny do 9 1996 BIMES: Urządzenia placu budowy Wydanie I, Warszawa 1992 r. | m2 | 124.5 | 1
3.2.2 |  |  |  | Element | Płyty chodnikowe / kostka betonowa pełna
105 |  |  |  | KNR 231/101/1 | Mechaniczne wykonanie koryta na całej szerokości jezdni i chodników głębokości 20 cm | Norma: KNR 2-31 0101-01, ORGBUD wyd.III 1993,biuletyny do 9 1996 BIMES: Nawierzchnie na drogach i ulicach | m2 | 153.56 | 1
106 |  |  |  | KNR 223/110/1 | Podbudowa z kruszyw łamanych - warstwa dolna o grubości 35 cm (R= 0,955, M= 1,000, S= 1,000) | Norma: KNR 2-23 0110-01, Polsport wyd. I 1984,biuletyny do 9 1996 BIMES: Terenowe urządzenia sportowe | m2 | 153.56 | 2
107 |  |  |  | KNR 231/105/7 | Podsypka cementowo-piaskowa z zagęszczeniem mechanicznym - 3 cm grubości warstwy po zagęszczeniu | Norma: KNR 2-31 0105-07, ORGBUD wyd.III 1993,biuletyny do 9 1996 BIMES: Nawierzchnie na drogach i ulicach | m2 | 153.56 | 1
108 |  |  |  | KNR 221/501/4 | Układanie nawierzchni z płyt chodnikowych betonowych 35x35x5 cm (R= 0,955, M= 1,000, S= 1,000) | Norma: KNR 2-21 0501-04, Miastoprojekt 1992,biuletyny do 9 1996 BIMES: Tereny zieleni | m2 | 153.56 | 1
3.2.3 |  |  |  | Element | Deski kompozytowe
109 |  |  |  | KNR 231/101/1 | Mechaniczne wykonanie koryta na całej szerokości jezdni i chodników głębokości 20 cm | Norma: KNR 2-31 0101-01, ORGBUD wyd.III 1993,biuletyny do 9 1996 BIMES: Nawierzchnie na drogach i ulicach | m2 | 37 | 1
110 |  |  |  | KNR 223/110/1 | Podbudowa z kruszyw łamanych - warstwa dolna o grubości 35 cm (R= 0,955, M= 1,000, S= 1,000) | Norma: KNR 2-23 0110-01, Polsport wyd. I 1984,biuletyny do 9 1996 BIMES: Terenowe urządzenia sportowe | m2 | 37 | 2
111 |  |  |  | KNR 231/105/7 | Podsypka cementowo-piaskowa z zagęszczeniem mechanicznym - 3 cm grubości warstwy po zagęszczeniu | Norma: KNR 2-31 0105-07, ORGBUD wyd.III 1993,biuletyny do 9 1996 BIMES: Nawierzchnie na drogach i ulicach | m2 | 37 | 1
112 |  |  |  | KNRW 202/1121/4 | Podłoga tarasu z desek kompozytowych na legarach kompozytowych | Norma: KNR-W 2-02 1121-04, WACETOB wyd.VI/V 2017/2003 BIMES: Konstrukcje budowlane (wersja Wacetob z 2003 r.) | m2 | 37 | 1
3.2.4 |  |  |  | Element | Projektowany zjazd
113 |  |  |  | KNR 201/119/3 | Roboty pomiarowe przy liniowych robotach ziemnych - wytyczenie zjazdu (R= 0,955, M= 1,000, S= 1,000) | Norma: KNR 2-01 0119-03, ORGBUD wyd.II 1987 biuletyny do 9 1996 BIMES: Budowle i roboty ziemne (MGPiB, Kraków-Olsztyn 2004, Wyd. VII) | kpl. | 1 | 1
114 |  |  |  | Kalkulacja własna | Wykonanie organizacji ruchu na czas budowy (R= 0,955, M= 1,000, S= 1,000) |  | kpl | 1 | 1
115 |  |  |  | KNR 231/101/7 | Ręczne wykonanie koryta na całej szerokości jezdni i chodników w gruncie kat. III-IV głębokości 20 cm | Norma: KNR 2-31 0101-07, ORGBUD wyd.III 1993,biuletyny do 9 1996 BIMES: Nawierzchnie na drogach i ulicach | m2 | 5 | 1
116 |  |  |  | KNR 231/101/8 | Ręczne wykonanie koryta na całej szerokości jezdni i chodników w gruncie kat. III-IV - za każde dalsze 5 cm głębokości | Norma: KNR 2-31 0101-08, ORGBUD wyd.III 1993,biuletyny do 9 1996 BIMES: Nawierzchnie na drogach i ulicach | m2 | 5 | 4
117 |  |  |  | KNR 231/103/4 | Mechaniczne profilowanie i zagęszenie podłoża pod warstwy konstrukcyjne nawierzchni w gr.kat.I-IV | Norma: KNR 2-31 0103-04, ORGBUD wyd.III 1993 biuletyny do 9 1996 BIMES: Nawierzchnie na drogach i ulicach | m2 | 5 | 1
118 |  |  |  | KNR 231/402/4 | Ława pod krawężniki betonowa z oporem - Dotyczy: Ława pod obramowania z betonu zwykłego C12/15 7*0,08+6*0,04=0,800000 | Norma: KNR 2-31 0402-04, ORGBUD wyd.III 1993 biuletyny do 9 1996 BIMES: Nawierzchnie na drogach i ulicach | m3 | 0.8 | 1 | 7*0,08+6*0,04=0,800000
119 |  |  |  | KNR 231/403/5 | Krawężniki betonowe najazdowe o wymiarach 15x22 cm na podsypce cementowo-piaskowej | Norma: KNR 2-31 0403-05, ORGBUD wyd.III 1993,biuletyny do 9 1996 BIMES: Nawierzchnie na drogach i ulicach | m | 6 | 1
120 |  |  |  | KNR 231/407/5 | Obrzeża betonowe o wymiarach 30x8 cm na podsypce cementowo-piaskowej z wypełnieniem spoin zaprawą cementową Obmiar | Norma: KNR 2-31 0407-05, ORGBUD wyd.III 1993,biuletyny do 9 1996 BIMES: Nawierzchnie na drogach i ulicach | m | 7 | 1
121 |  |  |  | KNR 231/109/3 | Wzmocnienie podłoża: Grunt stabilizowany cementem C3/4 o gr. 15 cm wbudowanego w postaci gotowej mieszanki | Norma: KNR 2-31 0109-03, ORGBUD wyd.III 1993 biuletyny do 9 1996 BIMES: Nawierzchnie na drogach i ulicach | m2 | 3.5 | 1
122 |  |  |  | KNR 231/118/1 | Pielęgnacja podbudowy przez polewanie wodą | Norma: KNR 2-31 0118-01, ORGBUD wyd.III 1993 biuletyny do 9 1996 BIMES: Nawierzchnie na drogach i ulicach | m2 | 3.5 | 1
123 |  |  |  | KNR 231/109/3 | Podbudowa z betonu C8/10 o gr. 20 cm | Norma: KNR 2-31 0109-03, ORGBUD wyd.III 1993 biuletyny do 9 1996 BIMES: Nawierzchnie na drogach i ulicach | m2 | 3.5 | 1
124 |  |  |  | KNR 231/118/1 | Pielęgnacja podbudowy przez polewanie wodą | Norma: KNR 2-31 0118-01, ORGBUD wyd.III 1993 biuletyny do 9 1996 BIMES: Nawierzchnie na drogach i ulicach | m2 | 3.5 | 1
125 |  |  |  | KNR 231/511/3 | Nawierzchnie z betonowej kostki brukowej o grubości 8 cm typ cegiełka kolor grafit na podsypce cem.-piaskowej 1:5 gr. 3 cm | Norma: KNR 2-31 0511-03, ORGBUD wyd.III 1993 biuletyny do 9 1996 BIMES: Nawierzchnie na drogach i ulicach | m2 | 3.5 | 1
126 |  |  |  | KNR 231/511/3 | Nawierzchnie z betonowej kostki brukowej o grubości 8 cm typ domino kolor grafit na podsypce cem.-piaskowej 1:5 gr. 3 cm (odtworzenie zieleni) | Norma: KNR 2-31 0511-03, ORGBUD wyd.III 1993 biuletyny do 9 1996 BIMES: Nawierzchnie na drogach i ulicach | m2 | 2 | 1
3.2.5 |  |  |  | Grupa | ZAGOSPODAROWANIE ZIELENIĄ OGRODU
3.2.5.1 |  |  |  | Element | Prace ogrodnicze
127 |  |  |  | KNR 202/1101/7 (4) | Zakup i rozsypanie piasku na plaży warstwą 20 cm na włókninie 57=57,000000 |  | m2 | 57 | 1 | 57=57,000000
128 |  |  |  | KNR 231/202/3 | Zakup i ściółkowanie rabat korą 223=223,000000 |  | m2 | 223 | 1 | 223=223,000000
129 |  |  |  | KNR 231/407/1 | Zakup i montaż ekobordów oddzielających trawnik od ściółki 73=73,000000 |  | m | 73 | 1 | 73=73,000000
130 |  |  |  | KNR 221/401/5 | Założenie trawników z siewu z wymianą zdegradowanego podłoża na ziemię urodzajną na głębokość 15 cm 584=584,000000 | Norma: KNR 2-21 0401-05, Miastoprojekt 1992, biuletyny do 9 1996 BIMES: Tereny zieleni | m2 | 584 | 1 | 584=584,000000
131 |  |  |  | KNR 221/401/5 | Założenie łąk kwietnych z siewu z wymianą zdegradowanego podłoża na ziemię urodzajną na głębokość 15 cm 255=255,000000 | Norma: KNR 2-21 0401-05, Miastoprojekt 1992, biuletyny do 9 1996 BIMES: Tereny zieleni | m2 | 255 | 1 | 255=255,000000
3.2.5.2 |  |  |  | Element | Pasaż zielony
132 |  |  |  | KNR 201/126/1 | Usunięcie warstwy ziemi urodzajnej (humusu) grub do 30 cm NA ODKŁAD do WTÓRNEGO zagospodarowania na miejscu 118=118,000000 |  | m2 | 118 | 1 | 118=118,000000
133 |  |  |  | KNR 201/126/1 | Usunięcie warstwy podglebia na kolejne 20 cm grubosci z wywozem i utylizacją wraz z ukształtowaniem i profilowaniem ręcznym niecki 118=118,000000 |  | m2 | 118 | 1 | 118=118,000000
134 |  |  |  | KNR 202/607/1 | Wyłożenie dna i brzegów folią hydroizolacyjną EPDM, +25% na zakład i skosy 147=147,000000 |  | m2 | 147 | 1 | 147=147,000000
135 |  |  |  | KNR 231/407/1 | Wykonanie obrzeży i umocnień koryta pasażu kamieniem polnym frakcji 60-160 mm 121,45=121,450000 |  | m2 | 121.45 | 1 | 121,45=121,450000
136 |  |  |  | KNR 231/402/1 | Wypełnienie niecek piaskiem grubym zmieszanym z gruntem z wykopów w stos 3:1 wraz z zakupem piasku 118=118,000000 |  | m2 | 118 | 1 | 118=118,000000
137 |  |  |  | KNR 202/1101/7 (4) | Zakup i rozłożenie 7 cm warstwy żwiru frakcji 16-32 mm 118=118,000000 |  | m2 | 118 | 1 | 118=118,000000
138 |  |  |  | Kalkulacja indywidualna | Załadunek, wywóz i utylizacja pozostałego zebranego humusu 17,7=17,700000 |  | m3 | 17.7 | 1 | 17,7=17,700000
3.2.5.3 |  |  |  | Element | Niecki retencyjne
139 |  |  |  | KNR 201/126/1 | Usunięcie warstwy gruntu na głębokość 50 cm wraz z wywozem, utylizacją i wyprofilowaniem 94,5=94,500000 |  | m2 | 94.5 | 1 | 94,5=94,500000
140 |  |  |  | KNR 221/401/5 | Zakup dowóz i rozplantowanie ziemi urodzajnej i piasku gruboziarnistego zmieszanych w stosunku 2:1, warstwą 20 cm 94,5=94,500000 | Norma: KNR 2-21 0401-05, Miastoprojekt 1992, biuletyny do 9 1996 BIMES: Tereny zieleni | m2 | 94.5 | 1 | 94,5=94,500000
141 |  |  |  | KNR 221/401/5 | Zakup i rozłożenie 7 cm warstwy żwiru frakcji 16-32 mm 94,5=94,500000 | Norma: KNR 2-21 0401-05, Miastoprojekt 1992, biuletyny do 9 1996 BIMES: Tereny zieleni | m2 | 94.5 | 1 | 94,5=94,500000
3.2.5.4 |  |  |  | Element | Suche koryta
142 |  |  |  | KNR 201/126/1 | Usunięcie warstwy gruntu na głębokość 30 cm wraz z wywozem, utylizacją i wyprofilowaniem spadków oraz brzegów koryta 19=19,000000 |  | m2 | 19 | 1 | 19=19,000000
143 |  |  |  | KNR 202/607/1 | Wyłożenie dna i brzegów folią hydroizolacyjną EPDM, +25% na zakład i skosy 19=19,000000 |  | m2 | 19 | 1 | 19=19,000000
144 |  |  |  | Kalkulacja indywidualna | Ustawienie kamieni/głazów na brzegach i w korycie frakcji 60-500 mm 1,5=1,500000 |  | t | 1.5 | 1 | 1,5=1,500000
145 |  |  |  | Kalkulacja indywidualna | Uzupełnienie koryta żwirem do poziomu -10 cm, frakcja 16-32 mm 19=19,000000 |  | m2 | 19 | 1 | 19=19,000000
3.2.5.5 |  |  |  | Element | Materiał roślinny na rabaty i nasadzenia kompensacyjne
146 |  | ST 1. 4 |  | KNR 221/302/4 (1) | Sadzenie rabaty ozdobnej: Cyprysowiec Leylanda/Cupressus × leylandii, 150 cm wys. 11=11,000000 |  | szt | 11 | 1 | 11=11,000000
147 |  | ST 1. 4 |  | KNR 221/302/4 (1) | Sadzenie rabaty ozdobnej: Grab pospolity /Carpinus betulus 'Fastigiata', obwód pnia 14-16 cm 20=20,000000 |  | szt | 20 | 1 | 20=20,000000
148 |  | ST 1. 4 |  | KNR 221/302/4 (1) | Sadzenie rabaty ozdobnej: Hydrangea paniculata/Hortensja bukietowa 'Limelight', C2 60-80 cm 4=4,000000 |  | szt | 4 | 1 | 4=4,000000
149 |  | ST 1. 4 |  | KNR 221/302/4 (1) | Sadzenie rabaty ozdobnej: Cyprysik tępołuskowy/Chamaecyparis obtusa 'Nana Gracilis', C3 20-30 cm 2=2,000000 |  | szt | 2 | 1 | 2=2,000000
150 |  | ST 1. 4 |  | KNR 221/302/4 (1) | Sadzenie rabaty ozdobnej: Trzmielina oskrzydlona /Euonymus alatus 'Compactus', C2 30-40 cm 2=2,000000 |  | szt | 2 | 1 | 2=2,000000
151 |  | ST 1. 4 |  | KNR 221/302/4 (1) | Sadzenie rabaty ozdobnej: Jarząb pospolity/Sorbus aucuparia 'Autumn Spire', 10-12 cm obwód pnia, Pa 180 2=2,000000 |  | szt | 2 | 1 | 2=2,000000
152 |  | ST 1. 4 |  | KNR 221/302/4 (1) | Sadzenie rabaty ozdobnej: Dereń kousa/Cornus cousa 'China Girl' C3, 60-80 cm 2=2,000000 |  | szt | 2 | 1 | 2=2,000000
153 |  | ST 1. 4 |  | KNR 221/302/4 (1) | Sadzenie rabaty ozdobnej: Sosna czarna/Pinus nigra, 150 cm wys. 1=1,000000 |  | szt | 1 | 1 | 1=1,000000
154 |  | ST 1. 4 |  | KNR 221/302/4 (1) | Sadzenie rabaty ozdobnej: Oliwnik wąskolistny/Elaeagnus angustifolia, C2, 60-80 cm 3=3,000000 |  | szt | 3 | 1 | 3=3,000000
155 |  | ST 1. 4 |  | KNR 221/302/4 (1) | Sadzenie rabaty ozdobnej: Krzewy owocowe: porzeczka czerowna, porzeczka czarna, agres/Ribes spicatum, ribes nigrum, ribes uva-crispa 3=3,000000 |  | szt | 3 | 1 | 3=3,000000
156 |  | ST 1. 4 |  | KNR 221/302/4 (1) | Sadzenie rabaty ozdobnej: Róża pnąca/ Rosa arvensis 'Don Juan', C2, 40-60 cm 1=1,000000 |  | szt | 1 | 1 | 1=1,000000
157 |  | ST 1. 4 |  | KNR 221/302/4 (1) | Sadzenie rabaty ozdobnej: Jabłoń/ Malus PERPETU 'Evereste' 3=3,000000 |  | szt | 3 | 1 | 3=3,000000
158 |  | ST 1. 4 |  | KNR 221/302/4 (1) | Sadzenie rabaty ozdobnej: Dereń biały /Cornus alba 'Sibirica', C2, 60-80 cm 6=6,000000 |  | szt | 6 | 1 | 6=6,000000
159 |  | ST 1. 4 |  | KNR 221/302/4 (1) | Sadzenie rabaty ozdobnej: Kalina koralowa/ Viburnum opulus C2, 60-80 cm 3=3,000000 |  | szt | 3 | 1 | 3=3,000000
160 |  | ST 1. 4 |  | KNR 221/302/4 (1) | Sadzenie rabaty ozdobnej: Olsza czarna/ Alnus glutinosa 'Imperialis', Pa 180, 14-16 cm 2=2,000000 |  | szt | 2 | 1 | 2=2,000000
161 |  | ST 1. 4 |  | KNR 221/302/4 (1) | Sadzenie rabaty ozdobnej: Aktinidia/ Actinidia 'Adam', 'Geneva' , P11, 60-80 cm 2=2,000000 |  | szt | 2 | 1 | 2=2,000000
162 |  | ST 1. 4 |  | KNR 221/302/4 (1) | Sadzenie rabaty ozdobnej: Drzewa owocowe: jabłoń, grusza, czereśnia wczesna/ Malus, pyrus, prunus avium, 180-200 cm 3=3,000000 |  | szt | 3 | 1 | 3=3,000000
163 |  | ST 1. 4 |  | KNR 221/302/4 (1) | Sadzenie rabaty ozdobnej: Dereń świdwa/ Cornus sanguinea 'Midwinter Fire', C2, 60-80 cm 1=1,000000 |  | szt | 1 | 1 | 1=1,000000
164 |  | ST 1. 4 |  | KNR 221/302/4 (1) | Sadzenie rabaty ozdobnej: Klon tatarski/ Acer tataricum 'Ginnala', wielopniowy, 150-180 cm 1=1,000000 |  | szt | 1 | 1 | 1=1,000000
165 |  | ST 1. 4 |  | KNR 221/302/4 (1) | Sadzenie rabaty ozdobnej: Dereń pagodowy/ Cornus controversa, C3, 60-80 cm 1=1,000000 |  | szt | 1 | 1 | 1=1,000000
166 |  | ST 1. 4 |  | KNR 221/302/4 (1) | Sadzenie rabaty ozdobnej: Kalina koralowa/ Viburnum opulus 'Roseum' C2, 60-80 cm 1=1,000000 |  | szt | 1 | 1 | 1=1,000000
167 |  | ST 1. 4 |  | KNR 221/302/4 (1) | Sadzenie rabaty ozdobnej: Klon palmowy/ Acer palmatum, C5, 60-80 cm 1=1,000000 |  | szt | 1 | 1 | 1=1,000000
168 |  | ST 1. 4 |  | KNR 221/302/4 (1) | Sadzenie rabaty ozdobnej: Dawidia chińska / Davidia involucrata, C2, 60-80 cm 1=1,000000 |  | szt | 1 | 1 | 1=1,000000
169 |  | ST 1. 4 |  | KNR 221/302/4 (1) | Sadzenie rabaty ozdobnej: Choina kanadyjska/ Tsuga canadensis 150 cm 3=3,000000 |  | szt | 3 | 1 | 3=3,000000
170 |  | ST 1. 4 |  | KNR 221/302/4 (1) | Sadzenie rabaty ozdobnej: Glicynia chińska / Wisteria sinensis C2 60-80 cm 1=1,000000 |  | szt | 1 | 1 | 1=1,000000
171 |  | ST 1. 4 |  | KNR 221/302/4 (1) | Sadzenie rabaty ozdobnej: Winogrono / Vitis C2 60-80 cm 1=1,000000 |  | szt | 1 | 1 | 1=1,000000
172 |  | ST 1. 4 |  | KNR 221/302/4 (1) | Sadzenie rabaty ozdobnej: Grab pospolity/ Carpinus betulus, 60-80 cm 147=147,000000 |  | szt | 147 | 1 | 147=147,000000
3.2.5.6 |  |  |  | Element | Materiał roślinny dla elementów BZI
173 |  | ST 1. 4 |  | KNR 221/302/10 (1) | Sadzenie krzewów liściastych: Żywokost lekarski/ Symphytum officinale (R= 0,955, M= 1,000, S= 1,000) 20=20,000000 |  | szt | 20 | 1 | 20=20,000000
174 |  | ST 1. 4 |  | KNR 221/302/10 (1) | Sadzenie krzewów liściastych: Śmiałek darniowy/ Deschampsia cespitosa (R= 0,955, M= 1,000, S= 1,000) 177=177,000000 |  | szt | 177 | 1 | 177=177,000000
175 |  | ST 1. 4 |  | KNR 221/302/10 (1) | Sadzenie krzewów liściastych: Sit rozpierzchły/ Juncus effusus (R= 0,955, M= 1,000, S= 1,000) 40=40,000000 |  | szt | 40 | 1 | 40=40,000000
176 |  | ST 1. 4 |  | KNR 221/302/10 (1) | Sadzenie krzewów liściastych: Pełnik europejski/ Trollius europaeus (R= 0,955, M= 1,000, S= 1,000) 81=81,000000 |  | szt | 81 | 1 | 81=81,000000
177 |  | ST 1. 4 |  | KNR 221/302/10 (1) | Sadzenie krzewów liściastych: Kosaciec syberyjski / Iris sibirica (R= 0,955, M= 1,000, S= 1,000) 143=143,000000 |  | szt | 143 | 1 | 143=143,000000
178 |  | ST 1. 4 |  | KNR 221/302/10 (1) | Sadzenie krzewów liściastych: Pałka drobna / Typha minima (R= 0,955, M= 1,000, S= 1,000) 246=246,000000 |  | szt | 246 | 1 | 246=246,000000
179 |  | ST 1. 4 |  | KNR 221/302/10 (1) | Sadzenie krzewów liściastych: Pięciornik błotny / Comarum palustre (R= 0,955, M= 1,000, S= 1,000) 68=68,000000 |  | szt | 68 | 1 | 68=68,000000
180 |  | ST 1. 4 |  | KNR 221/302/10 (1) | Sadzenie krzewów liściastych: Turzyca leśna /Carex sylvatica (R= 0,955, M= 1,000, S= 1,000) 120=120,000000 |  | szt | 120 | 1 | 120=120,000000
181 |  | ST 1. 4 |  | KNR 221/302/10 (1) | Sadzenie krzewów liściastych: Rdest ziemnowodny/ Persicaria amphibia (R= 0,955, M= 1,000, S= 1,000) 80=80,000000 |  | szt | 80 | 1 | 80=80,000000
182 |  | ST 1. 4 |  | KNR 221/302/10 (1) | Sadzenie krzewów liściastych: Niezapominajka błotna/ Myosotis scorpioides (R= 0,955, M= 1,000, S= 1,000) 183=183,000000 |  | szt | 183 | 1 | 183=183,000000
183 |  | ST 1. 4 |  | KNR 221/302/10 (1) | Sadzenie krzewów liściastych: Jeżogłówka gałęzista /Sparganium erectum (R= 0,955, M= 1,000, S= 1,000) 15=15,000000 |  | szt | 15 | 1 | 15=15,000000
184 |  | ST 1. 4 |  | KNR 221/302/10 (1) | Sadzenie krzewów liściastych: Wiązówka błotna /Filipendula ulmaria (R= 0,955, M= 1,000, S= 1,000) 32=32,000000 |  | szt | 32 | 1 | 32=32,000000
185 |  | ST 1. 4 |  | KNR 221/302/10 (1) | Sadzenie krzewów liściastych: Łączeń baldaszkowy/Butomus umbellatus (R= 0,955, M= 1,000, S= 1,000) 72=72,000000 |  | szt | 72 | 1 | 72=72,000000
3.2.5.7 |  |  |  | Element | Mała architektura
186 |  |  |  | Kalkulacja indywidualna | Zakup i instalacja ławki ogrodowej z oparciem oraz podłokietnikami rozkładana do opcji leżaka 2=2,000000 |  | szt | 2 | 1 | 2=2,000000
187 |  |  |  | Kalkulacja indywidualna | Leżak ogrodowy 3=3,000000 |  | szt | 3 | 1 | 3=3,000000
188 |  |  |  | Kalkulacja indywidualna | Pergola Luna 1=1,000000 |  | szt | 1 | 1 | 1=1,000000
189 |  |  |  | Kalkulacja indywidualna | Ścieżka sensoryczna 1=1,000000 |  | szt | 1 | 1 | 1=1,000000
190 |  |  |  | Kalkulacja indywidualna | Pergola - przejście nad ścieżką 1=1,000000 |  | szt | 1 | 1 | 1=1,000000
191 |  |  |  | Kalkulacja indywidualna | Pergola ocieniająca nad oknami: długości 2 x 21,4 1=1,000000 |  | szt | 1 | 1 | 1=1,000000
192 |  |  |  | Kalkulacja indywidualna | Fotel wiszący ogrodowy 1=1,000000 |  | szt | 1 | 1 | 1=1,000000
193 |  |  |  | Kalkulacja indywidualna | Podpora do orzecha 1=1,000000 |  | szt | 1 | 1 | 1=1,000000
194 |  |  |  | Kalkulacja indywidualna | Skrzynie na zioła 3=3,000000 |  | szt | 3 | 1 | 3=3,000000
195 |  |  |  | Kalkulacja indywidualna | Huśtawka gniazdo 2=2,000000 |  | szt | 2 | 1 | 2=2,000000
196 |  |  |  | Kalkulacja indywidualna | Grafiti na murze naprzeciwko tarasu - szerokość 15 mb - głęboka peryspektywa w wyraźnych kolorach 40=40,000000 |  | m3 | 40 | 1 | 40=40,000000
197 |  |  |  | Kalkulacja indywidualna | Zbiornik na deszczówke 100 x 100 x 100 2=2,000000 |  | szt | 2 | 1 | 2=2,000000
198 |  |  |  | Kalkulacja indywidualna | Zbiornik na deszczówke 100 x 100 x 70 2=2,000000 |  | szt | 2 | 1 | 2=2,000000
199 |  |  |  | Kalkulacja indywidualna | Zbiornik na deszczówke 200 x 100 x 50 2=2,000000 |  | szt | 2 | 1 | 2=2,000000
200 |  |  |  | Kalkulacja indywidualna | Kanał polimerobeton z kratą żeliwną B125 Wymiary: 100 x 12 x 10 cm. 15=15,000000 |  | m | 15 | 1 | 15=15,000000
3.3 |  |  |  | Grupa | KOSZTY DODATKOWE
3.3.1 |  |  |  | Element | Koszty przygotowania dokumentacji technicznej niezbędnej do prowadzenia inwestycji, w tym: projektów architektonicznych, studiów wykonalności, kosztorysu inwestorskiego, analiz oddziaływania na środowisko i inne
201 |  |  |  | Kalkulacja indywidualna | Koszty przygotowania dokumentacji technicznej niezbędnej do prowadzenia inwestycji, w tym: projektów architektonicznych, studiów wykonalności, kosztorysu inwestorskiego, analiz oddziaływania na środowisko i inne 1=1,000000 |  | kpl | 1 | 1 | 1=1,000000
3.3.2 |  |  |  | Element | Koszty związane z przeprowadzeniem postępowania przetargowgo, koszty nadzoru inwestorskiego lub autorskiego (kontrola obiektów i procesów budowlanych) i inne
202 |  |  |  | Kalkulacja indywidualna | Koszty związane z przeprowadzeniem postępowania przetargowgo, koszty nadzoru inwestorskiego lub autorskiego (kontrola obiektów i procesów budowlanych) i inne 1=1,000000 |  | kpl | 1 | 1 | 1=1,000000

## Tabela elementów scalonych
Załącznik nr 1a do Zapytania ofertowego -Tabela ofertowa stanowiąca integralną część formularza oferty
Numer | Kod CPV | Nazwa |  | Wartość dodatku | VAT | Przybliżony czas realizacji
Budowa Domu Wspomaganej Społeczności Mieszkaniowej, Poznań, ul. Lotaryńska dz. nr 6/79, 6/78, 6/47, 6/48, 6/49 ark. 23 obręb Naramowice
1 |  | KOSZTY DODATKOWE (VAT 0%)
1.1 |  | Koszty przygotowania dokumentacji technicznej niezbędnej do prowadzenia inwestycji, w tym: projektów architektonicznych, studiów wykonalności, kosztorysu inwestorskiego, analiz oddziaływania na środowisko i inne | Zakres Zleceniodawcy
2 |  | BUDOWA OBIEKTU (VAT 8%)
2.1 |  | STAN SUROWY OTWARTY
2.1.1 |  | PRACE PRZYGOTOWAWCZE
2.1.1.1 |  | Roboty ziemne
2.1.2 |  | ROBOTY FUNDAMENTOWE
2.1.2.1 |  | Fundamenty
2.1.2.2 |  | Izolacje fundamentów
2.1.3 |  | ROBOTY KONSTRUKCYJNE - PARTER
2.1.3.1 |  | Ściany murowane
2.1.3.2 |  | Belki, wieńce żelbetowe i nadproża prefabrykowane
2.1.3.3 |  | Słupy i trzpienie żelbetowe
2.1.3.4 |  | Stropy prefabrykowane
2.1.4 |  | ROBOTY MUROWE - ŚCIANY DZIAŁOWE
2.1.5 |  | WYKOŃCZENIE DACHU
2.1.5.1 |  | Wykończenie stropodachu - poziomo
2.1.5.2 |  | Wykończenie stropodachu - attyki
2.1.5.3 |  | Odwodnienie dachu i akcesoria
2.2 |  | ROBOTY WYKOŃCZENIOWE
2.2.1 |  | STOLARKA I ŚLUSARKA
2.2.1.1 |  | Stolarka okienna i parapety
2.2.1.2 |  | Stolarka drzwiowa zewnętrzna
2.2.1.3 |  | Stolarka drzwiowa wewnętrzna
2.2.2 |  | ELEWACJA
2.2.2.1 |  | Wykończenie cegłą klinkierową
2.2.2.2 |  | Wykończenie tynkiem cienkowarstwowym
2.2.3 |  | WYKOŃCZENIE ŚCIAN
2.2.4 |  | WYKOŃCZENIE SUFITÓW - STROP P1 - CZĘŚCI WSPÓLNE
2.2.5 |  | WYKOŃCZENIE POSADZEK - POSADZKA PARTERU
2.2.6 |  | WYPOSAŻENIE
2.2.6.1 |  | CZĘŚCI WSPÓLNE
2.2.6.2 |  | ELEMENTY ZABUDOWY KUCHENNEJ
2.2.6.3 |  | WYPOSAŻENIE POKOI W MIESZKANIACH
2.2.6.4 |  | WYPOSAŻENIE POKOI W POMIESZCZENIACH WSPÓLNYCH
2.2.6.5 |  | WYPOSAŻENIE PRALNI
2.3 |  | INSTALACJE ELEKTRYCZNE I TELETECHNICZNE
2.3.1 |  | INSTALACJE ELEKTRYCZNE
2.3.1.1 |  | Rozdzielnice i WLZ
2.3.1.2 |  | Instalacja oświetleniowa i gniazd 230V
2.3.1.3 |  | Instalacja odgromowa i połączeń wyrównawczych
2.3.1.4 |  | Pomiary
2.3.1.5 |  | Prace uzupełniające
2.3.1.6 |  | Instalacja fotowoltaiczna
2.3.2 |  | INSTALACJE TELETECHNICZNE
2.3.2.1 |  | Instalacja sieci strukturalnej
2.3.2.2 |  | Instalacja sieci bezprzewodowej WiFi
2.3.2.3 |  | Instalacja przyzywowa
2.3.2.4 |  | Instalacja wideodomofonowa
2.3.2.5 |  | Instalacja telewizji użytkowej RTV
2.4 |  | INSTALACJE SANITARNE
2.4.1 |  | INSTALACJE WEWNĘTRZNE
2.4.1.1 |  | Instalacja zw,cwu,cyrkulacji
2.4.1.2 |  | Instalacja kanalizacji sanitarnej
2.4.1.3 |  | Instalacja centralnego ogrzewania
2.4.1.3.1 |  | Instalacja co
2.4.1.3.2 |  | Ogrzewanie podłogowe
2.4.1.4 |  | Instalacja wentylacji mechanicznej i chłodzenia
2.4.1.5 |  | Instalacja freonowa
2.4.1.6 |  | Technologia źródła ciepła
2.5 |  | KOSZTY DODATKOWE
2.5.1 |  | Koszty przygotowania dokumentacji technicznej niezbędnej do prowadzenia inwestycji, w tym: projektów architektonicznych, studiów wykonalności, kosztorysu inwestorskiego, analiz oddziaływania na środowisko i inne | Zakres Zleceniodawcy
3 |  | ROBOTY ZEWNĘTRZNE (VAT 23%)
3.1 |  | SIECI ZEWNĘTRZNE
3.1.1 |  | INSTALACJE ELEKTRYCZNE ZEWNĘTRZNE
3.1.1.1 |  | Wykopy dla kabli. Rury osłonowe
3.1.1.2 |  | Zasilanie obiektu ze złącza kablowego ZK
3.1.1.3 |  | Certyfikowany przeciwpożarowy wyłącznik prądu
3.1.1.4 |  | Zasilanie bramy wjazdowej
3.1.1.5 |  | Zasilanie panelu domofonu zewnętrznego
3.1.1.6 |  | Zasilanie hydroforu
3.1.1.7 |  | Oświetlenie zewnętrzne
3.1.2 |  | INSTALACJE SANITARNE ZEWNĘTRZNE
3.1.2.1 |  | Przyłącze wodociągowe
3.1.2.1.1 |  | Roboty ziemne
3.1.2.1.2 |  | Prace montażowe
3.1.2.2 |  | Przyłacze kanalizacji sanitarnej
3.1.2.3 |  | Instalacja geotermalna
3.1.2.3.1 |  | Roboty ziemne
3.1.2.3.2 |  | Montaż instalacji
3.2 |  | ZAGOSPODAROWANIE TERENU
3.2.1 |  | Nawierzchnia żwirowa
3.2.2 |  | Płyty chodnikowe / kostka betonowa pełna
3.2.3 |  | Deski kompozytowe
3.2.4 |  | Projektowany zjazd
3.2.5 |  | ZAGOSPODAROWANIE ZIELENIĄ OGRODU
3.2.5.1 |  | Prace ogrodnicze
3.2.5.2 |  | Pasaż zielony
3.2.5.3 |  | Niecki retencyjne
3.2.5.4 |  | Suche koryta
3.2.5.5 |  | Materiał roślinny na rabaty i nasadzenia kompensacyjne
3.2.5.6 |  | Materiał roślinny dla elementów BZI
3.2.5.7 |  | Mała architektura
3.3 |  | KOSZTY DODATKOWE
3.3.1 |  | Koszty przygotowania dokumentacji technicznej niezbędnej do prowadzenia inwestycji, w tym: projektów architektonicznych, studiów wykonalności, kosztorysu inwestorskiego, analiz oddziaływania na środowisko i inne | Zakres Zleceniodawcy
3.3.2 |  | Koszty związane z przeprowadzeniem postępowania przetargowgo, koszty nadzoru inwestorskiego lub autorskiego (kontrola obiektów i procesów budowlanych) i inne | Zakres Zleceniodawcy